## Rekapitulácia stavby
Export Komplet | [28 empty] | 2.0 | [5 empty] | False | False | {5e8a6cf5-6c9b-4482-a9cf-e6ecd815a99d}
[20 empty] | >> skryté stĺpce << | [13 empty] | 0,001 | 20
[34 empty] | 0,01 | 20
|  | REKAPITULÁCIA STAVBY | [18 empty] | v --- nižšie sa nachádzajú doplnkové a pomocné údaje k zostavám --- v | [11 empty] | Návod na vyplnenie | 0,001
|  | Kód: |  |  |  |  | 23-017 | [25 empty] | Meniť je možné iba bunky so žltým podfarbením! 1) na prvom liste Rekapitulácie stavby vyplňte v zostave a) Rekapitulácia stavby - údaje o Zhotoviteľovi (prenesú sa do ostatných zostáv aj v iných listoch) b) Rekapitulácia objektov stavby - potrebné Ostatné náklady 2) na vybraných listoch vyplňte v zostave a) Krycí list - údaje o Zhotoviteľovi, pokiaľ sa líšia od údajov o Zhotoviteľovi na Rekapitulácii stavby (údaje se prenesú do ostatných zostav v danom liste) b) Rekapitulácia rozpočtu - potrebné Ostatné náklady c) Celkové náklady za stavbu - ceny na položkách - množstvo, pokiaľ má žlté podfarbenie - a v prípade potreby poznámku (tá je v skrytom stĺpci) | 0,001
|  | Stavba: |  |  |  |  | ZŠ Láb - prístavba - aktualizácia | [26 empty] | 0,001
|  | JKSO: | [13 empty] | KS: | [17 empty] | 0,001
|  | Miesto: |  |  |  |  | Základná škola Láb | [8 empty] | Dátum: | [17 empty] | 0,001
0,001
|  | Objednávateľ: | [13 empty] | IČO: | [17 empty] | 0,001
|  |  | Obec Láb | [12 empty] | IČ DPH: | [17 empty] | 0,001
0,001
|  | Zhotoviteľ: | [13 empty] | IČO: |  | Vyplň údaj | [15 empty] | 0,001
|  |  | Vyplň údaj | [12 empty] | IČ DPH: |  | Vyplň údaj | [15 empty] | 0,001
False
|  | Projektant: | [13 empty] | IČO: | [17 empty] | False
|  |  | Ing. arch. D. Szabó | [12 empty] | IČ DPH: | [17 empty] | True
0,01
|  | Spracovateľ: | [13 empty] | IČO: | [17 empty] | 0,01
|  |  | Ing. Hladíková, Ing. Žarnovický | [12 empty] | IČ DPH: | [17 empty] | True
Poznámka:
Projektová dokumentácia je vždy nadradená všetkým výkazom výmer a rozpočtom! K správnemu naceneniu výkazu výmer je potrebné naštudovanie PD a obhliadka stavby. Naceniť je potrebné jestvujúci výkaz výmer podľa pokynov tendrového zadávateľa, resp. zmluvy o dielo. Rozdiely uviesť pod čiaru. Výkaz výmer výberom položiek, priloženými výpočtami má napomôcť a urýchliť dodávateľovi správne naceniť všetky práce podľa PD ku kompletnej realizácií, skolaudovaní a užívateľnosti stavebného diela. Práce a dodávky obsiahnuté v projektovej dokumentácii a neobsiahnuté vo výkaze výmer je dodávateľ povinný položkovo rozšpecifikovať a naceniť pod čiaru, mimo ponukového rozpočtu pre objektívne rozhodovanie. Zmeny, opravy VV a návrhy na možné zníženie stavebných nákladov dodávateľ nacení rovnako pod čiaru a priloží k ponukovému rozpočtu. Výmeny materiálov je potrebné prekonzultovať s architektom a investorom. Pri materiáloch uvedených všeobecne dodávateľ špecifikuje konkrétny uvažovaný druh. Dodávateľ rozšpecifikuje použitie VRN-ov: napr. označenie staveniska, čistenie komunikácií, opatrenia pre stav. v zimnom období, poistenie, geodet. merania a dokumentáciu, skúšky, vzorky, dielenskú dokumentáciu, stavebný výťah, žeriav v súčinnosti a položkami pre zvislý presun hmôt vo všetkých výkazoch, vyčistenie všetkých dotknutých plôch od stavebného odpadu, aj ako príprava pre sadové úpravy.
|  | Cena bez DPH | [13 empty] | 0
[8 empty] | Sadzba dane |  |  | Základ dane |  |  |  |  | Výška dane
|  | DPH |  | základná |  |  |  | 20% |  |  | 0 |  |  |  |  | 0
|  |  |  | znížená |  |  |  | 20% |  |  | 0 |  |  |  |  | 0
|  |  |  | zákl. prenesená |  |  |  | 20% |  |  | 0 |  |  |  |  | 0
|  |  |  | zníž. prenesená |  |  |  | 20% |  |  | 0 |  |  |  |  | 0
|  |  |  | nulová |  |  |  | 0% |  |  | 0 |  |  |  |  | 0
|  | Cena s DPH | [6 empty] | v |  |  | EUR |  |  |  | 0
|  | Projektant | [11 empty] | Spracovateľ
|  | Dátum a podpis: | [7 empty] | Pečiatka |  |  |  | Dátum a podpis: |  |  | Pečiatka
|  | Objednávateľ | [11 empty] | Zhotoviteľ
|  | Dátum a podpis: | [7 empty] | Pečiatka |  |  |  | Dátum a podpis: |  |  | Pečiatka
REKAPITULÁCIA OBJEKTOV STAVBY
| Kód: | [6 empty] | 23-017
| Stavba: | [6 empty] | ZŠ Láb - prístavba - aktualizácia
| Miesto: | [6 empty] | Základná škola Láb | [6 empty] | Dátum:
| Objednávateľ: | [6 empty] | Obec Láb | [6 empty] | Projektant: |  | Ing. arch. D. Szabó |  |  |  | Informatívne údaje z listov zákaziek
| Zhotoviteľ: | [13 empty] | Spracovateľ: |  | Ing. Hladíková, Ing. Žarnovický
| Kód |  |  |  | Popis | [7 empty] | Cena bez DPH [EUR] |  |  |  |  | Cena s DPH [EUR] | Typ |  | z toho Ostat. náklady [EUR] | DPH [EUR] | Normohodiny [h] | DPH základná [EUR] | DPH znížená [EUR] | DPH základná prenesená [EUR] | DPH znížená prenesená [EUR] | Základňa DPH základná | Základňa DPH znížená | Základňa DPH zákl. prenesená | Základňa DPH zníž. prenesená | Základňa DPH nulová
| Náklady z rozpočtov | [11 empty] | 0 |  |  |  |  | 0 |  |  | 0 | 0 | 0 | 0 | 0 | 0 | 0 | 0 | 0 | 0 | 0 | 0 |  | D | 0 | ###NOIMPORT### | IMPORT | {5e8a6cf5-6c9b-4482-a9cf-e6ecd815a99d} | {00000000-0000-0000-0000-000000000000}
/ |  | 01 |  |  |  | Architektúra | [6 empty] | 0 |  |  |  |  | 0 | STA |  | 0 | 0 | 0 | 0 | 0 | 0 | 0 | 0 | 0 | 0 | 0 | 0 |  |  | 1 |  | IMPORT | {5a8e0d1f-8c93-4711-916f-198f47d9fec9} | {5e8a6cf5-6c9b-4482-a9cf-e6ecd815a99d} | 0
/ |  | 02 |  |  |  | Zdravotechnika | [6 empty] | 0 |  |  |  |  | 0 | STA |  | 0 | 0 | 0 | 0 | 0 | 0 | 0 | 0 | 0 | 0 | 0 | 0 |  |  | 1 |  | IMPORT | {a01a4281-5fb0-46f9-986c-12790a71000e} | {5e8a6cf5-6c9b-4482-a9cf-e6ecd815a99d} | 0
/ |  | 03 |  |  |  | Plynoinštalácia | [6 empty] | 0 |  |  |  |  | 0 | STA |  | 0 | 0 | 0 | 0 | 0 | 0 | 0 | 0 | 0 | 0 | 0 | 0 |  |  | 1 |  | IMPORT | {a30e408e-3e62-49d0-b737-1fcb99e94df5} | {5e8a6cf5-6c9b-4482-a9cf-e6ecd815a99d} | 0
/ |  | 04 |  |  |  | Vykurovanie | [6 empty] | 0 |  |  |  |  | 0 | STA |  | 0 | 0 | 0 | 0 | 0 | 0 | 0 | 0 | 0 | 0 | 0 | 0 |  |  | 1 |  | IMPORT | {0f516f49-1d43-4cdd-a7e6-b2fe4071d880} | {5e8a6cf5-6c9b-4482-a9cf-e6ecd815a99d} | 0
/ |  | 05 |  |  |  | Vzduchotechnika | [6 empty] | 0 |  |  |  |  | 0 | STA |  | 0 | 0 | 0 | 0 | 0 | 0 | 0 | 0 | 0 | 0 | 0 | 0 |  |  | 1 |  | IMPORT | {fe5f0c6f-a3bb-4b34-a15f-904a03f5c024} | {5e8a6cf5-6c9b-4482-a9cf-e6ecd815a99d} | 0
/ |  | 06 |  |  |  | Prípojka NN | [6 empty] | 0 |  |  |  |  | 0 | STA |  | 0 | 0 | 0 | 0 | 0 | 0 | 0 | 0 | 0 | 0 | 0 | 0 |  |  | 1 |  | IMPORT | {38c3b814-8d3d-4fdc-bee8-9fcdf79b452b} | {5e8a6cf5-6c9b-4482-a9cf-e6ecd815a99d} | 0
/ |  | 07 |  |  |  | Elektro - inštalácie 1.NP | [6 empty] | 0 |  |  |  |  | 0 | STA |  | 0 | 0 | 0 | 0 | 0 | 0 | 0 | 0 | 0 | 0 | 0 | 0 |  |  | 1 |  | IMPORT | {6c544574-6e31-4e8c-9699-2940346903ad} | {5e8a6cf5-6c9b-4482-a9cf-e6ecd815a99d} | 0
/ |  | 08 |  |  |  | Elektro - inštalácie 2.NP | [6 empty] | 0 |  |  |  |  | 0 | STA |  | 0 | 0 | 0 | 0 | 0 | 0 | 0 | 0 | 0 | 0 | 0 | 0 |  |  | 1 |  | IMPORT | {8ae30209-4aa2-4229-926e-2b706bf5d8c2} | {5e8a6cf5-6c9b-4482-a9cf-e6ecd815a99d} | 0
/ |  | 09 |  |  |  | Elektro - rozvádzače 1.NP | [6 empty] | 0 |  |  |  |  | 0 | STA |  | 0 | 0 | 0 | 0 | 0 | 0 | 0 | 0 | 0 | 0 | 0 | 0 |  |  | 1 |  | IMPORT | {5b5b8ff5-a175-4612-97e8-5e7b51f3b72f} | {5e8a6cf5-6c9b-4482-a9cf-e6ecd815a99d} | 0
/ |  | 10 |  |  |  | Elektro - rozvádzače 2.NP | [6 empty] | 0 |  |  |  |  | 0 | STA |  | 0 | 0 | 0 | 0 | 0 | 0 | 0 | 0 | 0 | 0 | 0 | 0 |  |  | 1 |  | IMPORT | {aa51269d-dda1-4ff9-a4a4-5a260f8a319c} | {5e8a6cf5-6c9b-4482-a9cf-e6ecd815a99d} | 0
/ |  | 11 |  |  |  | Elektro - bleskozvod | [6 empty] | 0 |  |  |  |  | 0 | STA |  | 0 | 0 | 0 | 0 | 0 | 0 | 0 | 0 | 0 | 0 | 0 | 0 |  |  | 1 |  | IMPORT | {bbd6ba5e-eb02-4da8-9f4a-b96a7986609d} | {5e8a6cf5-6c9b-4482-a9cf-e6ecd815a99d} | 0

## 01 - Architektúra
[9 empty] | >> skryté stĺpce << | [9 empty] | {5a8e0d1f-8c93-4711-916f-198f47d9fec9} | [5 empty] | obklady_steny | obklady_steny | m2 | 323,821 | 2
[19 empty] | 0 | [5 empty] | omiet_steny | vnútorná sadrová omietka stien | m2 | 1835,012 | 2
| KRYCÍ LIST ROZPOČTU | [8 empty] | v --- nižšie sa nachádzajú doplnkové a pomocné údaje k zostavám --- v | [8 empty] | False | [5 empty] | omiet_strop | Vnútorná sadrová omietka stropov | m2 | 854,23 | 2
[25 empty] | P01_podlaha | P02 Podlaha keramicka | m2 | 428,23 | 2
| Stavba: | [23 empty] | P02_podlaha | P03 Podlaha keramická | m2 | 426 | 2
ZŠ Láb - prístavba - aktualizácia
Objekt:
01 - Architektúra
| JKSO: |  |  |  |  | KS:
| Miesto: |  | Základná škola Láb |  |  | Dátum:
| Objednávateľ: |  |  |  |  | IČO:
|  | Obec Láb |  |  |  | IČ DPH:
| Zhotoviteľ: |  |  |  |  | IČO: | Vyplň údaj
|  | Vyplň údaj |  |  |  | IČ DPH: | Vyplň údaj
| Projektant: |  |  |  |  | IČO:
|  | Ing. Martin Zajíček |  |  |  | IČ DPH:
| Spracovateľ: |  |  |  |  | IČO:
|  | Ing. Hladíková, Ing. Žarnovický |  |  |  | IČ DPH:
Poznámka:
| Cena bez DPH | [5 empty] | 0
|  |  | Základ dane |  |  | Sadzba dane | Výška dane
| DPH | základná | 0 |  |  | 20% | 0
|  | znížená | 0 |  |  | 20% | 0
|  | zákl. prenesená | 0 |  |  | 20% | 0
|  | zníž. prenesená | 0 |  |  | 20% | 0
|  | nulová | 0 |  |  | 0% | 0
| Cena s DPH |  |  | v | EUR |  | 0
| Projektant |  |  | Spracovateľ
| Dátum a podpis: |  | Pečiatka | Dátum a podpis: |  |  | Pečiatka
| Objednávateľ |  |  | Zhotoviteľ
| Dátum a podpis: |  | Pečiatka | Dátum a podpis: |  |  | Pečiatka
REKAPITULÁCIA ROZPOČTU
Stavba:
ZŠ Láb - prístavba - aktualizácia
Objekt:
01 - Architektúra
Miesto: |  |  | Základná škola Láb |  |  | Dátum:
Objednávateľ: |  |  | Obec Láb |  |  | Projektant: | Ing. Martin Zajíček
Zhotoviteľ: |  |  | Vyplň údaj |  |  | Spracovateľ: | Ing. Hladíková, Ing. Žarnovický
Kód dielu - Popis | [6 empty] | Cena celkom [EUR]
Náklady z rozpočtu | [6 empty] | 0 | [12 empty] | -1
| HSV - Práce a dodávky HSV | [5 empty] | 0
| 1 - Zemné práce | [5 empty] | 0
| 2 - Zakladanie | [5 empty] | 0
| 3 - Zvislé a kompletné konštrukcie | [5 empty] | 0
| 4 - Vodorovné konštrukcie | [5 empty] | 0
| 5 - Komunikácie | [5 empty] | 0
| 6 - Úpravy povrchov, podlahy, osadenie | [5 empty] | 0
| 9 - Ostatné konštrukcie a práce-búranie | [5 empty] | 0
| 99 - Presun hmôt HSV | [5 empty] | 0
| PSV - Práce a dodávky PSV | [5 empty] | 0
| 711 - Izolácie proti vode a vlhkosti | [5 empty] | 0
| 712 - Izolácie striech, povlakové krytiny | [5 empty] | 0
| 713 - Izolácie tepelné | [5 empty] | 0
| 722 - Zdravotechnika - vnútorný vodovod | [5 empty] | 0
| 764 - Konštrukcie klampiarske | [5 empty] | 0
| 766 - Konštrukcie stolárske | [5 empty] | 0
| 767 - Konštrukcie doplnkové kovové | [5 empty] | 0
| 771 - Podlahy z dlaždíc | [5 empty] | 0
| 781 - Obklady | [5 empty] | 0
| 784 - Maľby | [5 empty] | 0
| VRN - Vedľajšie rozpočtové náklady | [5 empty] | 0
| VRN06 - Zariadenie staveniska | [5 empty] | 0
| VP - Práce naviac | [5 empty] | 0
ROZPOČET
Stavba:
ZŠ Láb - prístavba - aktualizácia
Objekt:
01 - Architektúra
Miesto: |  |  | Základná škola Láb |  |  | Dátum:
Objednávateľ: |  |  | Obec Láb |  |  | Projektant: | Ing. Martin Zajíček
Zhotoviteľ: |  |  | Vyplň údaj |  |  | Spracovateľ: | Ing. Hladíková, Ing. Žarnovický
PČ | Typ | Kód | Popis | MJ | Množstvo | J.cena [EUR] | Cena celkom [EUR] | Cenová sústava |  |  | DPH | J. Nh [h] | Nh celkom [h] | J. hmotnosť [t] | Hmotnosť celkom [t] | J. suť [t] | Suť Celkom [t]
Náklady z rozpočtu | [6 empty] | 0 | [5 empty] | 0 |  | 2765.2491 |  | 6.8961 |  | D | -1 | [15 empty] | 0
| D | HSV | Práce a dodávky HSV |  |  |  | 0 | [5 empty] | 0 |  | 2706.8996 |  | 6.8961 | 1 | D | 0 |  |  |  | ROZPOCET | [11 empty] | 0
| D | 1 | Zemné práce |  |  |  | 0 | [5 empty] | 0 |  | 0 |  | 0 | 1 | D | 1 |  |  |  | ROZPOCET | [11 empty] | 0
1 | K | 121101111.S | Odstránenie ornice s vodor. premiestn. na hromady, so zložením na vzdialenosť do 100 m a do 100m3 | m3 | 84.5 |  | 0 |  |  |  | znížená |  | 0 | 0 | 0 | 0 | 0 | 4 | K | 2 |  |  |  | ROZPOCET | [5 empty] | 0 | 0 | 0 | 0 | 0 | 2 | 0 | 4 | -1038504404
| VV |  | "odstránenie ornice" 650*0,13 |  | 84.5 | [13 empty] | VV | 2 | 2 | True | 1 | ROZPOCET
2 | K | 131201101.S | Výkop nezapaženej jamy v hornine 3, do 100 m3 | m3 | 18 |  | 0 |  |  |  | znížená |  | 0 | 0 | 0 | 0 | 0 | 4 | K | 2 |  |  |  | ROZPOCET | [5 empty] | 0 | 0 | 0 | 0 | 0 | 2 | 0 | 4 | 1909489152
| VV |  | "výkopy Z3, SH -1,700" 18,0*1,0 |  | 18 | [13 empty] | VV | 2 | 2 | True | 1 | ROZPOCET
3 | K | 131201109.S | Hĺbenie nezapažených jám a zárezov. Príplatok za lepivosť horniny 3 | m3 | 5.4 |  | 0 |  |  |  | znížená |  | 0 | 0 | 0 | 0 | 0 | 4 | K | 2 |  |  |  | ROZPOCET | [5 empty] | 0 | 0 | 0 | 0 | 0 | 2 | 0 | 4 | 1724414758
| VV |  | 18*0,3 'Prepočítané koeficientom množstva |  | 5.4 | [13 empty] | VV | 2 | 2 | False | 1 | ROZPOCET
4 | K | 132201101.S | Výkop ryhy do šírky 600 mm v horn.3 do 100 m3 | m3 | 16.64 |  | 0 |  |  |  | znížená |  | 0 | 0 | 0 | 0 | 0 | 4 | K | 2 |  |  |  | ROZPOCET | [5 empty] | 0 | 0 | 0 | 0 | 0 | 2 | 0 | 4 | 306774704
| VV |  | "výkop základovej ryha Z4, SH -1,700" (4,75+11,89)*1,0 |  | 16.64 | [13 empty] | VV | 2 | 2 | True | 1 | ROZPOCET
5 | K | 132201109.S | Príplatok k cene za lepivosť pri hĺbení rýh šírky do 600 mm zapažených i nezapažených s urovnaním dna v hornine 3 | m3 | 4.992 |  | 0 |  |  |  | znížená |  | 0 | 0 | 0 | 0 | 0 | 4 | K | 2 |  |  |  | ROZPOCET | [5 empty] | 0 | 0 | 0 | 0 | 0 | 2 | 0 | 4 | 1864094890
| VV |  | 16,64*0,3 'Prepočítané koeficientom množstva |  | 4.992 | [13 empty] | VV | 2 | 2 | False | 1 | ROZPOCET
6 | K | 132201201.S | Výkop ryhy šírky 600-2000mm horn.3 do 100m3 | m3 | 123.38 |  | 0 |  |  |  | znížená |  | 0 | 0 | 0 | 0 | 0 | 4 | K | 2 |  |  |  | ROZPOCET | [5 empty] | 0 | 0 | 0 | 0 | 0 | 2 | 0 | 4 | 352339280
| VV |  | "výkop základovej ryhy Z1 a Z2, SH -1,700" (109,04+14,34)*1,0 |  | 123.38 | [13 empty] | VV | 2 | 2 | True | 1 | ROZPOCET
7 | K | 132201209.S | Príplatok k cenám za lepivosť pri hĺbení rýh š. nad 600 do 2 000 mm zapaž. i nezapažených, s urovnaním dna v hornine 3 | m3 | 37.014 |  | 0 |  |  |  | znížená |  | 0 | 0 | 0 | 0 | 0 | 4 | K | 2 |  |  |  | ROZPOCET | [5 empty] | 0 | 0 | 0 | 0 | 0 | 2 | 0 | 4 | -1835901543
| VV |  | 123,38*0,3 'Prepočítané koeficientom množstva |  | 37.014 | [13 empty] | VV | 2 | 2 | False | 1 | ROZPOCET
8 | K | 162201102.S | Vodorovné premiestnenie výkopku z horniny 1-4 nad 20-50m | m3 | 158.02 |  | 0 |  |  |  | znížená |  | 0 | 0 | 0 | 0 | 0 | 4 | K | 2 |  |  |  | ROZPOCET | [5 empty] | 0 | 0 | 0 | 0 | 0 | 2 | 0 | 4 | -995298119
| VV |  | "výkopy" 123,38+18+16,64 |  | 158.02 | [13 empty] | VV | 2 | 2 | True | 1 | ROZPOCET
9 | K | 162501102.S | Vodorovné premiestnenie výkopku po spevnenej ceste z horniny tr.1-4, do 100 m3 na vzdialenosť do 3000 m | m3 | 158.02 |  | 0 |  |  |  | znížená |  | 0 | 0 | 0 | 0 | 0 | 4 | K | 2 |  |  |  | ROZPOCET | [5 empty] | 0 | 0 | 0 | 0 | 0 | 2 | 0 | 4 | -894319295
| VV |  | "výkopy" 123,38+18+16,64 |  | 158.02 | [13 empty] | VV | 2 | 2 | True | 1 | ROZPOCET
10 | K | 162501105.S | Vodorovné premiestnenie výkopku po spevnenej ceste z horniny tr.1-4, do 100 m3, príplatok k cene za každých ďalšich a začatých 1000 m | m3 | 1106.14 |  | 0 |  |  |  | znížená |  | 0 | 0 | 0 | 0 | 0 | 4 | K | 2 |  |  |  | ROZPOCET | [5 empty] | 0 | 0 | 0 | 0 | 0 | 2 | 0 | 4 | 1656576110
| P |  | Poznámka k položke: Uvažované s odvozom do vzdialenosti 10 km | [15 empty] | P | 2
| VV |  | "výkopy" 123,38+18+16,64 |  | 158.02 | [13 empty] | VV | 2 | 2 | True | 1 | ROZPOCET
| VV |  | 158,02*7 'Prepočítané koeficientom množstva |  | 1106.14 | [13 empty] | VV | 2 | 2 | False | 1 | ROZPOCET
11 | K | 171201201.S | Uloženie sypaniny na skládky do 100 m3 | m3 | 158.02 |  | 0 |  |  |  | znížená |  | 0 | 0 | 0 | 0 | 0 | 4 | K | 2 |  |  |  | ROZPOCET | [5 empty] | 0 | 0 | 0 | 0 | 0 | 2 | 0 | 4 | 88170238
| VV |  | "výkopy" 123,38+18+16,64 |  | 158.02 | [13 empty] | VV | 2 | 2 | True | 1 | ROZPOCET
12 | K | 171209002.S | Poplatok za skladovanie - zemina a kamenivo (17 05) ostatné | t | 284.436 |  | 0 |  |  |  | znížená |  | 0 | 0 | 0 | 0 | 0 | 4 | K | 2 |  |  |  | ROZPOCET | [5 empty] | 0 | 0 | 0 | 0 | 0 | 2 | 0 | 4 | 2109540834
| VV |  | "objemová hmotnosť stredne vlhkej zeminy - 1800 kg/m3" 158,02*1,8 |  | 284.436 | [13 empty] | VV | 2 | 2 | True | 1 | ROZPOCET
13 | K | 181301103.S | Rozprestretie ornice v rovine, plocha do 500 m2, hr.do 200 mm | m2 | 422.5 |  | 0 |  |  |  | znížená |  | 0 | 0 | 0 | 0 | 0 | 4 | K | 2 |  |  |  | ROZPOCET | [5 empty] | 0 | 0 | 0 | 0 | 0 | 2 | 0 | 4 | -810481723
| VV |  | "ornica" 84,5/0,2 |  | 422.5 | [13 empty] | VV | 2 | 2 | True | 1 | ROZPOCET
| D | 2 | Zakladanie |  |  |  | 0 | [5 empty] | 0 |  | 982.5029 |  | 0 | 1 | D | 1 |  |  |  | ROZPOCET | [11 empty] | 0
14 | K | 271533001.S | Násyp pod základové konštrukcie so zhutnením z kameniva hrubého drveného fr.32-63 mm | m3 | 139.866 |  | 0 |  |  |  | znížená |  | 0 | 2.07 | 289.5226 | 0 | 0 | 4 | K | 2 |  |  |  | ROZPOCET | [5 empty] | 0 | 0 | 0 | 0 | 0 | 2 | 0 | 4 | 1247664156
| VV |  | "pod podkladné betóny" 422,7*0,3 |  | 126.81 | [13 empty] | VV | 2 | 2 | True | 0 | ROZPOCET
| VV |  | "schodiská a terasy" 40,8*0,32 |  | 13.056 | [13 empty] | VV | 2 | 2 | True | 0 | ROZPOCET
| VV |  | Súčet |  | 139.866 | [13 empty] | VV | 2 | 4 | True | 1 | ROZPOCET
15 | K | 273321411.S | Betón základových dosiek, železový (bez výstuže), tr. C 25/30 | m3 | 117.602 |  | 0 |  |  |  | znížená |  | 0 | 2.4157 | 284.0935 | 0 | 0 | 4 | K | 2 |  |  |  | ROZPOCET | [5 empty] | 0 | 0 | 0 | 0 | 0 | 2 | 0 | 4 | -920678731
| VV |  | "doska P1" 493,01*0,2 |  | 98.602 | [13 empty] | VV | 2 | 2 | True | 0 | ROZPOCET
| VV |  | "schodiská a terasy" 19 |  | 19 | [13 empty] | VV | 2 | 2 | True | 0 | ROZPOCET
| VV |  | Súčet |  | 117.602 | [13 empty] | VV | 2 | 4 | True | 1 | ROZPOCET
16 | K | 273351215.S | Debnenie stien základových dosiek, zhotovenie-dielce | m2 | 27.06 |  | 0 |  |  |  | znížená |  | 0 | 0.0016 | 0.043296 | 0 | 0 | 4 | K | 2 |  |  |  | ROZPOCET | [5 empty] | 0 | 0 | 0 | 0 | 0 | 2 | 0 | 4 | -191211302
| VV |  | "doska P1" 99,3*0,2 |  | 19.86 | [13 empty] | VV | 2 | 2 | True | 0 | ROZPOCET
| VV |  | "schodiská a terasy" 1,8*4 |  | 7.2 | [13 empty] | VV | 2 | 2 | True | 0 | ROZPOCET
| VV |  | Súčet |  | 27.06 | [13 empty] | VV | 2 | 4 | True | 1 | ROZPOCET
17 | K | 273351216.S | Debnenie stien základových dosiek, odstránenie-dielce | m2 | 27.06 |  | 0 |  |  |  | znížená |  | 0 | 0 | 0 | 0 | 0 | 4 | K | 2 |  |  |  | ROZPOCET | [5 empty] | 0 | 0 | 0 | 0 | 0 | 2 | 0 | 4 | -1442427370
18 | K | 273361821.S | Výstuž základových dosiek z ocele B500 (10505) | t | 1.9 |  | 0 |  |  |  | znížená |  | 0 | 1.019 | 1.936 | 0 | 0 | 4 | K | 2 |  |  |  | ROZPOCET | [5 empty] | 0 | 0 | 0 | 0 | 0 | 2 | 0 | 4 | -418809458
| VV |  | "schodiská a terasy, výstuž 100 kg/m3" 19,0*100*0,001 |  | 1.9 | [13 empty] | VV | 2 | 2 | True | 1 | ROZPOCET
19 | K | 273362442.S | Výstuž základových dosiek zo zvár. sietí KARI, priemer drôtu 8/8 mm, veľkosť oka 150x150 mm | m2 | 493.01 |  | 0 |  |  |  | znížená |  | 0 | 0.00627 | 3.0912 | 0 | 0 | 4 | K | 2 |  |  |  | ROZPOCET | [5 empty] | 0 | 0 | 0 | 0 | 0 | 2 | 0 | 4 | -1324843093
| VV |  | "doska P1" 493,01 |  | 493.01 | [13 empty] | VV | 2 | 2 | True | 1 | ROZPOCET
20 | K | 273362520.S | Dodatočné vystužovanie betónových konštrukcií betonárskou oceľovou chemickou injektážnou kotvou VME, D 20 mm -0.00001t | cm | 485 |  | 0 |  |  |  | znížená |  | 0 | 4e-05 | 0.0194 | 0 | 0 | 4 | K | 2 |  |  |  | ROZPOCET | [5 empty] | 0 | 0 | 0 | 0 | 0 | 2 | 0 | 4 | -1420411308
| VV |  | "previazanie zakladov" 19,4*2,5*10 |  | 485 | [13 empty] | VV | 2 | 2 | True | 1 | ROZPOCET
21 | K | 274271051.S | Murivo základových pásov (m3) z betónových debniacich tvárnic s betónovou výplňou C 25/30 hrúbky 400 mm | m3 | 38.65 |  | 0 |  |  |  | znížená |  | 0 | 2.1545 | 83.2695 | 0 | 0 | 4 | K | 2 |  |  |  | ROZPOCET | [5 empty] | 0 | 0 | 0 | 0 | 0 | 2 | 0 | 4 | -515379349
| VV |  | "základové pásy" 65,9*0,5 |  | 32.95 | [13 empty] | VV | 2 | 2 | True | 0 | ROZPOCET
| VV |  | "schodiská a terasy" (3,2+8,2)*0,5 |  | 5.7 | [13 empty] | VV | 2 | 2 | True | 0 | ROZPOCET
| VV |  | Súčet |  | 38.65 | [13 empty] | VV | 2 | 4 | True | 1 | ROZPOCET
22 | K | 274313521.S | Betón základových pásov, prostý tr. C 12/15 | m3 | 8.175 |  | 0 |  |  |  | znížená |  | 0 | 2.2354 | 18.2746 | 0 | 0 | 4 | K | 2 |  |  |  | ROZPOCET | [5 empty] | 0 | 0 | 0 | 0 | 0 | 2 | 0 | 4 | 1177753473
| VV |  | "betónovanie do výkopu, koeficient 3,5%" | [15 empty] | VV | 2 | 1 | True | 0 | ROZPOCET
| VV |  | "podkladný betón pod základové pásy" 141,38*0,05*1,035 |  | 7.316 | [13 empty] | VV | 2 | 2 | True | 0 | ROZPOCET
| VV |  | "schodiská a terasy" (4,75+11,85)*0,05*1,035 |  | 0.859 | [13 empty] | VV | 2 | 2 | True | 0 | ROZPOCET
| VV |  | Súčet |  | 8.175 | [13 empty] | VV | 2 | 4 | True | 1 | ROZPOCET
23 | K | 274321411.S | Betón základových pásov, železový (bez výstuže), tr. C 25/30 | m3 | 120.055 |  | 0 |  |  |  | znížená |  | 0 | 2.4157 | 290.0193 | 0 | 0 | 4 | K | 2 |  |  |  | ROZPOCET | [5 empty] | 0 | 0 | 0 | 0 | 0 | 2 | 0 | 4 | -427764336
| VV |  | "betónovanie do výkopu, koeficient 3,5%" | [15 empty] | VV | 2 | 1 | True | 0 | ROZPOCET
| VV |  | "základové pásy" 141,38*0,75*1,035 |  | 109.746 | [13 empty] | VV | 2 | 2 | True | 0 | ROZPOCET
| VV |  | "schodiská a terasy" (4,75+11,85)*0,6*1,035 |  | 10.309 | [13 empty] | VV | 2 | 2 | True | 0 | ROZPOCET
| VV |  | Súčet |  | 120.055 | [13 empty] | VV | 2 | 4 | True | 1 | ROZPOCET
24 | K | 274361821.S | Výstuž základových pásov z ocele B500 (10505) | t | 12.006 |  | 0 |  |  |  | znížená |  | 0 | 1.019 | 12.2335 | 0 | 0 | 4 | K | 2 |  |  |  | ROZPOCET | [5 empty] | 0 | 0 | 0 | 0 | 0 | 2 | 0 | 4 | -2054615665
| VV |  | "základové pásy, výstuž 100 kg/m3" 120,055*100*0,001 |  | 12.006 | [13 empty] | VV | 2 | 2 | True | 1 | ROZPOCET
| D | 3 | Zvislé a kompletné konštrukcie |  |  |  | 0 | [5 empty] | 0 |  | 275.2063 |  | 0 | 1 | D | 1 |  |  |  | ROZPOCET | [11 empty] | 0
25 | K | 311233331.S | Murivo nosné (m3) z tehál pálených dierovaných brúsených tepelnoizolačných na pero a drážku hrúbky 380 mm, na maltu pre tenké škáry | m3 | 186.747 |  | 0 |  |  |  | znížená |  | 0 | 0.6441 | 120.2837 | 0 | 0 | 4 | K | 2 |  |  |  | ROZPOCET | [5 empty] | 0 | 0 | 0 | 0 | 0 | 2 | 0 | 4 | 1078195357
| VV |  | "1.NP obvodové murivo" 37,94*3,16 |  | 119.89 | [13 empty] | VV | 2 | 2 | True | 0 | ROZPOCET
| VV |  | "odpočet otvorov v obvodovom murive" -84,07*0,375-1,95*2,32 |  | -36.05 | [13 empty] | VV | 2 | 2 | True | 0 | ROZPOCET
| VV |  | Medzisúčet |  | 83.84 | [13 empty] | VV | 2 | 3 | True | 0 | ROZPOCET
| VV |  | "2.NP obvodové murivo" 38,36*3,1 |  | 118.916 | [13 empty] | VV | 2 | 2 | True | 0 | ROZPOCET
| VV |  | "odpočet otvorov v obvodovom murive" -100,68*0,375-1,95*2,32 |  | -42.279 | [13 empty] | VV | 2 | 2 | True | 0 | ROZPOCET
| VV |  | Medzisúčet |  | 76.637 | [13 empty] | VV | 2 | 3 | True | 0 | ROZPOCET
| VV |  | "atika" 94,7*0,73*0,38 |  | 26.27 | [13 empty] | VV | 2 | 2 | True | 0 | ROZPOCET
| VV |  | Medzisúčet |  | 26.27 | [13 empty] | VV | 2 | 3 | True | 0 | ROZPOCET
| VV |  | Súčet |  | 186.747 | [13 empty] | VV | 2 | 4 | True | 1 | ROZPOCET
26 | K | 311233341.S | Murivo nosné (m3) z tehál pálených dierovaných brúsených tepelnoizolačných na pero a drážku hrúbky 300 mm, na maltu pre tenké škáry | m3 | 116.462 |  | 0 |  |  |  | znížená |  | 0 | 0.67419 | 78.5175 | 0 | 0 | 4 | K | 2 |  |  |  | ROZPOCET | [5 empty] | 0 | 0 | 0 | 0 | 0 | 2 | 0 | 4 | 1830017399
| VV |  | "1.NP vnútorné murivo" 13,29*3,16 |  | 41.996 | [13 empty] | VV | 2 | 2 | True | 0 | ROZPOCET
| VV |  | "odpočet otvorov" -(1,95*2,32*1+1,0*2,02*1+0,9*2,02*2+0,7*2,02+2,1*3,16)*0,3 |  | -5.469 | [13 empty] | VV | 2 | 2 | True | 0 | ROZPOCET
| VV |  | Medzisúčet |  | 36.527 | [13 empty] | VV | 2 | 3 | True | 0 | ROZPOCET
| VV |  | "2.NP vnútorné murivo" 28,82*3,1 |  | 89.342 | [13 empty] | VV | 2 | 2 | True | 0 | ROZPOCET
| VV |  | "odpočet otvorov" -(1,95*2,32*1+1,0*2,02*6+0,9*2,02*2+0,8*2,02*2+2,53*3,1)*0,3 |  | -9.407 | [13 empty] | VV | 2 | 2 | True | 0 | ROZPOCET
| VV |  | Medzisúčet |  | 79.935 | [13 empty] | VV | 2 | 3 | True | 0 | ROZPOCET
| VV |  | Súčet |  | 116.462 | [13 empty] | VV | 2 | 4 | True | 1 | ROZPOCET
27 | K | 317160312.S | Keramický preklad nosný šírky 70 mm, výšky 238 mm, dĺžky 1250 mm | ks | 56 |  | 0 |  |  |  | znížená |  | 0 | 0.04885 | 2.7356 | 0 | 0 | 4 | K | 2 |  |  |  | ROZPOCET | [5 empty] | 0 | 0 | 0 | 0 | 0 | 2 | 0 | 4 | -699936983
| VV |  | "1.NP" | [15 empty] | VV | 2 | 1 | True | 0 | ROZPOCET
| VV |  | "stena hr. 300 mm" 4*4 |  | 16 | [13 empty] | VV | 2 | 2 | True | 0 | ROZPOCET
| VV |  | Medzisúčet |  | 16 | [13 empty] | VV | 2 | 3 | True | 0 | ROZPOCET
| VV |  | "2.NP" | [15 empty] | VV | 2 | 1 | True | 0 | ROZPOCET
| VV |  | "stena hr. 300 mm" 4*10 |  | 40 | [13 empty] | VV | 2 | 2 | True | 0 | ROZPOCET
| VV |  | Medzisúčet |  | 40 | [13 empty] | VV | 2 | 3 | True | 0 | ROZPOCET
| VV |  | Súčet |  | 56 | [13 empty] | VV | 2 | 4 | True | 1 | ROZPOCET
28 | K | 317160316.S | Keramický preklad nosný šírky 70 mm, výšky 238 mm, dĺžky 2250 mm | ks | 28 |  | 0 |  |  |  | znížená |  | 0 | 0.08785 | 2.4598 | 0 | 0 | 4 | K | 2 |  |  |  | ROZPOCET | [5 empty] | 0 | 0 | 0 | 0 | 0 | 2 | 0 | 4 | -1270844189
| VV |  | "1.NP" | [15 empty] | VV | 2 | 1 | True | 0 | ROZPOCET
| VV |  | "stena hr. 380 mm" 5*2 |  | 10 | [13 empty] | VV | 2 | 2 | True | 0 | ROZPOCET
| VV |  | "stena hr. 300 mm" 4*1 |  | 4 | [13 empty] | VV | 2 | 2 | True | 0 | ROZPOCET
| VV |  | Medzisúčet |  | 14 | [13 empty] | VV | 2 | 3 | True | 0 | ROZPOCET
| VV |  | "2.NP" | [15 empty] | VV | 2 | 1 | True | 0 | ROZPOCET
| VV |  | "stena hr. 380 mm" 5*2 |  | 10 | [13 empty] | VV | 2 | 2 | True | 0 | ROZPOCET
| VV |  | "stena hr. 300 mm" 4*1 |  | 4 | [13 empty] | VV | 2 | 2 | True | 0 | ROZPOCET
| VV |  | Medzisúčet |  | 14 | [13 empty] | VV | 2 | 3 | True | 0 | ROZPOCET
| VV |  | Súčet |  | 28 | [13 empty] | VV | 2 | 4 | True | 1 | ROZPOCET
29 | K | 331321410.S | Betón stĺpov a pilierov hranatých, ťahadiel, rámových stojok, vzpier, železový (bez výstuže) tr. C 25/30 | m3 | 4.154 |  | 0 |  |  |  | znížená |  | 0 | 2.4018 | 9.9769 | 0 | 0 | 4 | K | 2 |  |  |  | ROZPOCET | [5 empty] | 0 | 0 | 0 | 0 | 0 | 2 | 0 | 4 | 2120964265
| VV |  | "1.NP - stĺpy" 0,38*0,38*4,11*7 |  | 4.154 | [13 empty] | VV | 2 | 2 | True | 1 | ROZPOCET
30 | K | 331351101.S | Debnenie hranatých stĺpov prierezu pravouhlého štvoruholníka výšky do 4 m, zhotovenie-dielce | m2 | 43.73 |  | 0 |  |  |  | znížená |  | 0 | 0.0018 | 0.078714 | 0 | 0 | 4 | K | 2 |  |  |  | ROZPOCET | [5 empty] | 0 | 0 | 0 | 0 | 0 | 2 | 0 | 4 | -341979780
| VV |  | "1.NP - stĺpy" 0,38*4*4,11*7 |  | 43.73 | [13 empty] | VV | 2 | 2 | True | 1 | ROZPOCET
31 | K | 331351102.S | Debnenie hranatých stĺpov prierezu pravouhlého štvoruholníka výšky do 4 m, odstránenie-dielce | m2 | 43.73 |  | 0 |  |  |  | znížená |  | 0 | 0 | 0 | 0 | 0 | 4 | K | 2 |  |  |  | ROZPOCET | [5 empty] | 0 | 0 | 0 | 0 | 0 | 2 | 0 | 4 | -155121208
32 | K | 331361821.S | Výstuž stĺpov, pilierov, stojok hranatých z bet. ocele B500 (10505) | t | 0.831 |  | 0 |  |  |  | znížená |  | 0 | 1.0195 | 0.84723 | 0 | 0 | 4 | K | 2 |  |  |  | ROZPOCET | [5 empty] | 0 | 0 | 0 | 0 | 0 | 2 | 0 | 4 | -1586392103
| VV |  | "žb stĺpy, výstuž 200 kg/m3" 4,154*200*0,001 |  | 0.831 | [13 empty] | VV | 2 | 2 | True | 1 | ROZPOCET
33 | K | 341321410.S | Betón stien a priečok, železový (bez výstuže) tr. C 25/30 | m3 | 13.522 |  | 0 |  |  |  | znížená |  | 0 | 2.4018 | 32.4767 | 0 | 0 | 4 | K | 2 |  |  |  | ROZPOCET | [5 empty] | 0 | 0 | 0 | 0 | 0 | 2 | 0 | 4 | -754887578
| VV |  | "1.NP - stena" 16,45*3,41*0,3 |  | 16.828 | [13 empty] | VV | 2 | 2 | True | 0 | ROZPOCET
| VV |  | "odpočet otvorov" -(1*2,02+2,5*1,2*3)*0,3 |  | -3.306 | [13 empty] | VV | 2 | 2 | True | 0 | ROZPOCET
| VV |  | Súčet |  | 13.522 | [13 empty] | VV | 2 | 4 | True | 1 | ROZPOCET
34 | K | 341351105.S | Debnenie stien a priečok obojstranné zhotovenie-dielce | m2 | 98.621 |  | 0 |  |  |  | znížená |  | 0 | 0.00229 | 0.22584 | 0 | 0 | 4 | K | 2 |  |  |  | ROZPOCET | [5 empty] | 0 | 0 | 0 | 0 | 0 | 2 | 0 | 4 | 1600808492
| VV |  | "1.NP - stena" 16,45*3,41*2+((1+2,02)*2+(2,5+1,2)*2*3)*0,3 |  | 120.661 | [13 empty] | VV | 2 | 2 | True | 0 | ROZPOCET
| VV |  | "odpočet otvorov" -(1*2,02+2,5*1,2*3)*2 |  | -22.04 | [13 empty] | VV | 2 | 2 | True | 0 | ROZPOCET
| VV |  | Súčet |  | 98.621 | [13 empty] | VV | 2 | 4 | True | 1 | ROZPOCET
35 | K | 341351106.S | Debnenie stien a priečok obojstranné odstránenie-dielce | m2 | 98.621 |  | 0 |  |  |  | znížená |  | 0 | 0 | 0 | 0 | 0 | 4 | K | 2 |  |  |  | ROZPOCET | [5 empty] | 0 | 0 | 0 | 0 | 0 | 2 | 0 | 4 | -128362365
36 | K | 341361821.S | Výstuž stien a priečok B500 (10505) | t | 2.704 |  | 0 |  |  |  | znížená |  | 0 | 1.0155 | 2.746 | 0 | 0 | 4 | K | 2 |  |  |  | ROZPOCET | [5 empty] | 0 | 0 | 0 | 0 | 0 | 2 | 0 | 4 | 2107613045
| VV |  | "žb steny, výstuž 200 kg/m3" 13,522*200*0,001 |  | 2.704 | [13 empty] | VV | 2 | 2 | True | 1 | ROZPOCET
37 | K | 342240141.S | Priečky z tehál pálených dierovaných brúsených na pero a drážku hrúbky 115 mm, na maltu pre tenké škáry | m2 | 112.688 |  | 0 |  |  |  | znížená |  | 0 | 0.09676 | 10.9037 | 0 | 0 | 4 | K | 2 |  |  |  | ROZPOCET | [5 empty] | 0 | 0 | 0 | 0 | 0 | 2 | 0 | 4 | -706416386
| VV |  | "1.NP" | [15 empty] | VV | 2 | 1 | True | 0 | ROZPOCET
| VV |  | "vnútorné priečky" (0,8+1,6+2,15*3+4,3)*3,41 |  | 44.842 | [13 empty] | VV | 2 | 2 | True | 0 | ROZPOCET
| VV |  | "odpočet otvorov" -(0,7*2,02*1+0,9*2,02*2) |  | -5.05 | [13 empty] | VV | 2 | 2 | True | 0 | ROZPOCET
| VV |  | Medzisúčet |  | 39.792 | [13 empty] | VV | 2 | 3 | True | 0 | ROZPOCET
| VV |  | "2.NP" | [15 empty] | VV | 2 | 1 | True | 0 | ROZPOCET
| VV |  | "vnútorné priečky" (2,12*2+4,4+1,4*4+2,7+1,4*3+0,65*2+2,4)*3,39 |  | 84.208 | [13 empty] | VV | 2 | 2 | True | 0 | ROZPOCET
| VV |  | "odpočet otvorov" -(0,7*2,02*8) |  | -11.312 | [13 empty] | VV | 2 | 2 | True | 0 | ROZPOCET
| VV |  | Medzisúčet |  | 72.896 | [13 empty] | VV | 2 | 3 | True | 0 | ROZPOCET
| VV |  | Súčet |  | 112.688 | [13 empty] | VV | 2 | 4 | True | 1 | ROZPOCET
38 | K | 342240161.S | Priečky z tehál pálených dierovaných brúsených na pero a drážku hrúbky 140 mm, na maltu pre tenké škáry | m2 | 130.657 |  | 0 |  |  |  | znížená |  | 0 | 0.10614 | 13.8679 | 0 | 0 | 4 | K | 2 |  |  |  | ROZPOCET | [5 empty] | 0 | 0 | 0 | 0 | 0 | 2 | 0 | 4 | -1642229486
| VV |  | "1.NP" | [15 empty] | VV | 2 | 1 | True | 0 | ROZPOCET
| VV |  | "vnútorné priečky" (5+1,6+6,77+1,9+1,55*2+3,65+1,55*3+2,7)*3,41 |  | 100.152 | [13 empty] | VV | 2 | 2 | True | 0 | ROZPOCET
| VV |  | "odpočet otvorov" -(0,7*2,02*6+0,9*2,02*1) |  | -10.302 | [13 empty] | VV | 2 | 2 | True | 0 | ROZPOCET
| VV |  | Medzisúčet |  | 89.85 | [13 empty] | VV | 2 | 3 | True | 0 | ROZPOCET
| VV |  | "2.NP" | [15 empty] | VV | 2 | 1 | True | 0 | ROZPOCET
| VV |  | "vnútorné priečky" (6,67+6,44)*3,39 |  | 44.443 | [13 empty] | VV | 2 | 2 | True | 0 | ROZPOCET
| VV |  | "odpočet otvorov" -(0,9*2,02*2) |  | -3.636 | [13 empty] | VV | 2 | 2 | True | 0 | ROZPOCET
| VV |  | Medzisúčet |  | 40.807 | [13 empty] | VV | 2 | 3 | True | 0 | ROZPOCET
| VV |  | Súčet |  | 130.657 | [13 empty] | VV | 2 | 4 | True | 1 | ROZPOCET
39 | K | 342948112.S | Ukotvenie priečok k murovaným konštrukciám priskrutkovaním | m | 122.36 |  | 0 |  |  |  | znížená |  | 0 | 0.00051 | 0.062404 | 0 | 0 | 4 | K | 2 |  |  |  | ROZPOCET | [5 empty] | 0 | 0 | 0 | 0 | 0 | 2 | 0 | 4 | -598277878
| VV |  | "1.NP" | [15 empty] | VV | 2 | 1 | True | 0 | ROZPOCET
| VV |  | "vnútorné priečky" 16*3,41 |  | 54.56 | [13 empty] | VV | 2 | 2 | True | 0 | ROZPOCET
| VV |  | "2.NP" | [15 empty] | VV | 2 | 1 | True | 0 | ROZPOCET
| VV |  | "vnútorné priečky" 20*3,39 |  | 67.8 | [13 empty] | VV | 2 | 2 | True | 0 | ROZPOCET
| VV |  | Súčet |  | 122.36 | [13 empty] | VV | 2 | 4 | True | 1 | ROZPOCET
40 | K | 342948116.S | Ukončenie priečok hr. nad 100 mm ku konštrukciam polyuretánovou penou | m | 160.94 |  | 0 |  |  |  | znížená |  | 0 | 0.00015 | 0.024141 | 0 | 0 | 4 | K | 2 |  |  |  | ROZPOCET | [5 empty] | 0 | 0 | 0 | 0 | 0 | 2 | 0 | 4 | -1660731214
| VV |  | "1.NP" | [15 empty] | VV | 2 | 1 | True | 0 | ROZPOCET
| VV |  | "vnútorné priečky hr. 115 mm" (0,8+1,6+2,15*3+4,3)*2 |  | 26.3 | [13 empty] | VV | 2 | 2 | True | 0 | ROZPOCET
| VV |  | "vnútorné priečky hr. 140 mm" (5+1,6+6,77+1,9+1,55*2+3,65+1,55*3+2,7)*2 |  | 58.74 | [13 empty] | VV | 2 | 2 | True | 0 | ROZPOCET
| VV |  | Medzisúčet |  | 85.04 | [13 empty] | VV | 2 | 3 | True | 0 | ROZPOCET
| VV |  | "2.NP" | [15 empty] | VV | 2 | 1 | True | 0 | ROZPOCET
| VV |  | "vnútorné priečky hr. 115 mm" (2,12*2+4,4+1,4*4+2,7+1,4*3+0,65*2+2,4)*2 |  | 49.68 | [13 empty] | VV | 2 | 2 | True | 0 | ROZPOCET
| VV |  | "vnútorné priečky hr. 140 mm" (6,67+6,44)*2 |  | 26.22 | [13 empty] | VV | 2 | 2 | True | 0 | ROZPOCET
| VV |  | Medzisúčet |  | 75.9 | [13 empty] | VV | 2 | 3 | True | 0 | ROZPOCET
| VV |  | Súčet |  | 160.94 | [13 empty] | VV | 2 | 4 | True | 1 | ROZPOCET
| D | 4 | Vodorovné konštrukcie |  |  |  | 0 | [5 empty] | 0 |  | 725.5246 |  | 0 | 1 | D | 1 |  |  |  | ROZPOCET | [11 empty] | 0
41 | K | 411321414.S | Betón stropov doskových a trámových, železový tr. C 25/30 | m3 | 244.345 |  | 0 |  |  |  | znížená |  | 0 | 2.4019 | 586.8923 | 0 | 0 | 4 | K | 2 |  |  |  | ROZPOCET | [5 empty] | 0 | 0 | 0 | 0 | 0 | 2 | 0 | 4 | -1498472963
| VV |  | "žb doska nad 1.NP" (495,7-11,7)*0,25 |  | 121 | [13 empty] | VV | 2 | 2 | True | 0 | ROZPOCET
| VV |  | "žb doska nad 2.NP" (495,7-(1+1+0,16+0,16))*0,25 |  | 123.345 | [13 empty] | VV | 2 | 2 | True | 0 | ROZPOCET
| VV |  | Súčet |  | 244.345 | [13 empty] | VV | 2 | 4 | True | 1 | ROZPOCET
42 | K | 411351101.S | Debnenie stropov doskových zhotovenie-dielce | m2 | 1030.455 |  | 0 |  |  |  | znížená |  | 0 | 0.00186 | 1.9166 | 0 | 0 | 4 | K | 2 |  |  |  | ROZPOCET | [5 empty] | 0 | 0 | 0 | 0 | 0 | 2 | 0 | 4 | -1305750318
| VV |  | "žb doska nad 1.NP" (495,7-11,7)+(94,7+11,7)*0,25 |  | 510.6 | [13 empty] | VV | 2 | 2 | True | 0 | ROZPOCET
| VV |  | "žb doska nad 2.NP" (495,7-(1+1+0,16+0,16))+(94,7+4+4+1,6+1,6)*0,25 |  | 519.855 | [13 empty] | VV | 2 | 2 | True | 0 | ROZPOCET
| VV |  | Súčet |  | 1030.455 | [13 empty] | VV | 2 | 4 | True | 1 | ROZPOCET
43 | K | 411351102.S | Debnenie stropov doskových odstránenie-dielce | m2 | 1030.455 |  | 0 |  |  |  | znížená |  | 0 | 0 | 0 | 0 | 0 | 4 | K | 2 |  |  |  | ROZPOCET | [5 empty] | 0 | 0 | 0 | 0 | 0 | 2 | 0 | 4 | -1108543214
44 | K | 411354171.S | Podporná konštrukcia stropov výšky do 4 m pre zaťaženie do 5 kPa zhotovenie | m2 | 977.38 |  | 0 |  |  |  | znížená |  | 0 | 0.00221 | 2.16 | 0 | 0 | 4 | K | 2 |  |  |  | ROZPOCET | [5 empty] | 0 | 0 | 0 | 0 | 0 | 2 | 0 | 4 | -697342891
| VV |  | "žb doska nad 1.NP" (495,7-11,7) |  | 484 | [13 empty] | VV | 2 | 2 | True | 0 | ROZPOCET
| VV |  | "žb doska nad 2.NP" (495,7-(1+1+0,16+0,16)) |  | 493.38 | [13 empty] | VV | 2 | 2 | True | 0 | ROZPOCET
| VV |  | Súčet |  | 977.38 | [13 empty] | VV | 2 | 4 | True | 1 | ROZPOCET
45 | K | 411354172.S | Podporná konštrukcia stropov výšky do 4 m pre zaťaženie do 5 kPa odstránenie | m2 | 977.38 |  | 0 |  |  |  | znížená |  | 0 | 0 | 0 | 0 | 0 | 4 | K | 2 |  |  |  | ROZPOCET | [5 empty] | 0 | 0 | 0 | 0 | 0 | 2 | 0 | 4 | 2003563315
46 | K | 411361821.S | Výstuž stropov doskových, trámových, vložkových,konzolových alebo balkónových, B500 (10505) | t | 48.869 |  | 0 |  |  |  | znížená |  | 0 | 1.0163 | 49.6651 | 0 | 0 | 4 | K | 2 |  |  |  | ROZPOCET | [5 empty] | 0 | 0 | 0 | 0 | 0 | 2 | 0 | 4 | -1531509813
| VV |  | "žb strop, výstuž 200 kg/m3" 244,345*200*0,001 |  | 48.869 | [13 empty] | VV | 2 | 2 | True | 1 | ROZPOCET
47 | K | 417321515.S | Betón stužujúcich pásov a vencov železový tr. C 25/30 | m3 | 32.29 |  | 0 |  |  |  | znížená |  | 0 | 2.4019 | 77.5561 | 0 | 0 | 4 | K | 2 |  |  |  | ROZPOCET | [5 empty] | 0 | 0 | 0 | 0 | 0 | 2 | 0 | 4 | 2109232398
| VV |  | "1.NP" | [15 empty] | VV | 2 | 1 | True | 0 | ROZPOCET
| VV |  | "vence nad obvodovými stenami hr. 380 mm" 37,94*0,25 |  | 9.485 | [13 empty] | VV | 2 | 2 | True | 0 | ROZPOCET
| VV |  | "vnce nad vnútornými stenami hr. 300 mm" 13,29*0,25 |  | 3.323 | [13 empty] | VV | 2 | 2 | True | 0 | ROZPOCET
| VV |  | Medzisúčet |  | 12.808 | [13 empty] | VV | 2 | 3 | True | 0 | ROZPOCET
| VV |  | "2.NP" | [15 empty] | VV | 2 | 1 | True | 0 | ROZPOCET
| VV |  | "vence nad obvodovými stenami hr. 380 mm" 38,36*0,29 |  | 11.124 | [13 empty] | VV | 2 | 2 | True | 0 | ROZPOCET
| VV |  | "vnce nad vnútornými stenami hr. 300 mm" 28,82*0,29 |  | 8.358 | [13 empty] | VV | 2 | 2 | True | 0 | ROZPOCET
| VV |  | Medzisúčet |  | 19.482 | [13 empty] | VV | 2 | 3 | True | 0 | ROZPOCET
| VV |  | Súčet |  | 32.29 | [13 empty] | VV | 2 | 4 | True | 1 | ROZPOCET
48 | K | 417351115.S | Debnenie bočníc stužujúcich pásov a vencov vrátane vzpier zhotovenie | m2 | 190.895 |  | 0 |  |  |  | znížená |  | 0 | 0.00314 | 0.59941 | 0 | 0 | 4 | K | 2 |  |  |  | ROZPOCET | [5 empty] | 0 | 0 | 0 | 0 | 0 | 2 | 0 | 4 | 157953352
| VV |  | "1.NP" | [15 empty] | VV | 2 | 1 | True | 0 | ROZPOCET
| VV |  | "vence nad obvodovými stenami hr. 380 mm" 211,5*0,25 |  | 52.875 | [13 empty] | VV | 2 | 2 | True | 0 | ROZPOCET
| VV |  | "vnce nad vnútornými stenami hr. 300 mm" 90,4*0,25 |  | 22.6 | [13 empty] | VV | 2 | 2 | True | 0 | ROZPOCET
| VV |  | Medzisúčet |  | 75.475 | [13 empty] | VV | 2 | 3 | True | 0 | ROZPOCET
| VV |  | "2.NP" | [15 empty] | VV | 2 | 1 | True | 0 | ROZPOCET
| VV |  | "vence nad obvodovými stenami hr. 380 mm" 204,0*0,29 |  | 59.16 | [13 empty] | VV | 2 | 2 | True | 0 | ROZPOCET
| VV |  | "vnce nad vnútornými stenami hr. 300 mm" 194,0*0,29 |  | 56.26 | [13 empty] | VV | 2 | 2 | True | 0 | ROZPOCET
| VV |  | Medzisúčet |  | 115.42 | [13 empty] | VV | 2 | 3 | True | 0 | ROZPOCET
| VV |  | Súčet |  | 190.895 | [13 empty] | VV | 2 | 4 | True | 1 | ROZPOCET
49 | K | 417351116.S | Debnenie bočníc stužujúcich pásov a vencov vrátane vzpier odstránenie | m2 | 190.895 |  | 0 |  |  |  | znížená |  | 0 | 0 | 0 | 0 | 0 | 4 | K | 2 |  |  |  | ROZPOCET | [5 empty] | 0 | 0 | 0 | 0 | 0 | 2 | 0 | 4 | -1813041749
50 | K | 417361821.S | Výstuž stužujúcich pásov a vencov z betonárskej ocele B500 (10505) | t | 6.458 |  | 0 |  |  |  | znížená |  | 0 | 1.0166 | 6.5652 | 0 | 0 | 4 | K | 2 |  |  |  | ROZPOCET | [5 empty] | 0 | 0 | 0 | 0 | 0 | 2 | 0 | 4 | -653733055
| VV |  | "žb vence, výstuž 200 kg/m3" 32,29*200*0,001 |  | 6.458 | [13 empty] | VV | 2 | 2 | True | 1 | ROZPOCET
51 | K | 417391151.S | Montáž obkladu betónových konštrukcií vykonaný súčasne s betónovaním extrudovaným polystyrénom | m2 | 98.488 |  | 0 |  |  |  | znížená |  | 0 | 0.00015 | 0.014773 | 0 | 0 | 4 | K | 2 |  |  |  | ROZPOCET | [5 empty] | 0 | 0 | 0 | 0 | 0 | 2 | 0 | 4 | 761485665
| VV |  | "zateplenie dosky a obvodových vencov" | [15 empty] | VV | 2 | 1 | True | 0 | ROZPOCET
| VV |  | "žb doska nad 1.NP" 94,7*0,5 |  | 47.35 | [13 empty] | VV | 2 | 2 | True | 0 | ROZPOCET
| VV |  | "žb doska nad 2.NP" 94,7*0,54 |  | 51.138 | [13 empty] | VV | 2 | 2 | True | 0 | ROZPOCET
| VV |  | Súčet |  | 98.488 | [13 empty] | VV | 2 | 4 | True | 1 | ROZPOCET
52 | M | 283750000700.S | Doska XPS hr. 50 mm, zateplenie soklov, suterénov, podláh | m2 | 103.412 |  | 0 |  |  |  | znížená |  | 0 | 0.0015 | 0.15512 | 0 | 0 | 8 | M | 2 |  |  |  | ROZPOCET | [5 empty] | 0 | 0 | 0 | 0 | 0 | 2 | 0 | 4 | -2066221529
| VV |  | 98,488*1,05 'Prepočítané koeficientom množstva |  | 103.412 | [13 empty] | VV | 2 | 2 | False | 1 | ROZPOCET
| D | 5 | Komunikácie |  |  |  | 0 | [5 empty] | 0 |  | 489.3289 |  | 0 | 1 | D | 1 |  |  |  | ROZPOCET | [11 empty] | 0
53 | K | 564281111.S | Podklad alebo podsyp zo štrkopiesku s rozprestretím, vlhčením a zhutnením, po zhutnení hr. 300 mm | m2 | 419.19 |  | 0 |  |  |  | znížená |  | 0 | 0.6072 | 254.5322 | 0 | 0 | 4 | K | 2 |  |  |  | ROZPOCET | [5 empty] | 0 | 0 | 0 | 0 | 0 | 2 | 0 | 4 | -1641311679
| VV |  | "ZD zámková dlažba" 419,19 |  | 419.19 | [13 empty] | VV | 2 | 2 | True | 1 | ROZPOCET
54 | K | 564851111.S | Podklad zo štrkodrviny s rozprestretím a zhutnením, po zhutnení hr. 150 mm | m2 | 419.19 |  | 0 |  |  |  | znížená |  | 0 | 0.27994 | 117.348 | 0 | 0 | 4 | K | 2 |  |  |  | ROZPOCET | [5 empty] | 0 | 0 | 0 | 0 | 0 | 2 | 0 | 4 | 1509361954
| VV |  | "ZD zámková dlažba" 419,19 |  | 419.19 | [13 empty] | VV | 2 | 2 | True | 1 | ROZPOCET
55 | K | 596911164.S | Kladenie betónovej zámkovej dlažby komunikácií pre peších hr. 80 mm pre peších nad 300 m2 so zriadením lôžka z kameniva hr. 30 mm | m2 | 419.19 |  | 0 |  |  |  | znížená |  | 0 | 0.0925 | 38.7751 | 0 | 0 | 4 | K | 2 |  |  |  | ROZPOCET | [5 empty] | 0 | 0 | 0 | 0 | 0 | 2 | 0 | 4 | 446884079
| VV |  | "ZD zámková dlažba" 419,19 |  | 419.19 | [13 empty] | VV | 2 | 2 | True | 1 | ROZPOCET
56 | M | 592460008500.S | Dlažba betónová zámková, hr. 80 mm, prírodná | m2 | 427.574 |  | 0 |  |  |  | znížená |  | 0 | 0.184 | 78.6736 | 0 | 0 | 8 | M | 2 |  |  |  | ROZPOCET | [5 empty] | 0 | 0 | 0 | 0 | 0 | 2 | 0 | 4 | 809300960
| VV |  | 419,19*1,02 'Prepočítané koeficientom množstva |  | 427.574 | [13 empty] | VV | 2 | 2 | False | 1 | ROZPOCET
| D | 6 | Úpravy povrchov, podlahy, osadenie |  |  |  | 0 | [5 empty] | 0 |  | 198.3269 |  | 0 | 1 | D | 1 |  |  |  | ROZPOCET | [11 empty] | 0
57 | K | 610991111.S | Zakrývanie výplní vnútorných okenných otvorov, predmetov a konštrukcií | m2 | 184.75 |  | 0 |  |  |  | znížená |  | 0 | 0.00019 | 0.035103 | 0 | 0 | 4 | K | 2 |  |  |  | ROZPOCET | [5 empty] | 0 | 0 | 0 | 0 | 0 | 2 | 0 | 4 | 565666362
| VV |  | "plocha otvorov na obvodovej stene" 84,07+100,68 |  | 184.75 | [13 empty] | VV | 2 | 2 | True | 0 | ROZPOCET
| VV |  | Súčet |  | 184.75 | [13 empty] | VV | 2 | 4 | True | 1 | ROZPOCET
58 | K | 611460111.S | Príprava vnútorného podkladu stropov na silno a nerovnomerne nasiakavé podklady regulátorom nasiakavosti | m2 | 854.23 |  | 0 |  |  |  | znížená |  | 0 | 0.00015 | 0.12813 | 0 | 0 | 4 | K | 2 |  |  |  | ROZPOCET | [5 empty] | 0 | 0 | 0 | 0 | 0 | 2 | 0 | 4 | 847984489
| VV |  | omiet_strop |  | 854.23 | [13 empty] | VV | 2 | 2 | True | 1 | ROZPOCET
59 | K | 611460362.S | Vnútorná omietka stropov vápennocementová jednovrstvová, hr. 8 mm | m2 | 854.23 |  | 0 |  |  |  | znížená |  | 0 | 0.011 | 9.3965 | 0 | 0 | 4 | K | 2 |  |  |  | ROZPOCET | [5 empty] | 0 | 0 | 0 | 0 | 0 | 2 | 0 | 4 | -1284103610
| VV |  | "1.NP vnútorné omietky stropov" 18,1+211,35+11,6+5,1+12,35+8,05+11,8+19,86+71,77+4,31+3,9+7,98+5,76+1,9+4,24+4,04+3,76+22,36 |  | 428.23 | [13 empty] | VV | 2 | 2 | True | 0 | ROZPOCET
| VV |  | "2.NP vnútorné omietky stropov" 22,36+38,66+41,74+51,27+51,27+42,87+69,39+33,7+33,7+17,77+17,77+2,75+2,75 |  | 426 | [13 empty] | VV | 2 | 2 | True | 0 | ROZPOCET
| VV | omiet_strop | Medzisúčet |  | 854.23 | [13 empty] | VV | 2 | 3 | True | 0 | ROZPOCET
| VV |  | Súčet |  | 854.23 | [13 empty] | VV | 2 | 4 | True | 1 | ROZPOCET
60 | K | 612460111.S | Príprava vnútorného podkladu stien na silno a nerovnomerne nasiakavé podklady regulátorom nasiakavosti | m2 | 1835.012 |  | 0 |  |  |  | znížená |  | 0 | 0.00015 | 0.27525 | 0 | 0 | 4 | K | 2 |  |  |  | ROZPOCET | [5 empty] | 0 | 0 | 0 | 0 | 0 | 2 | 0 | 4 | -773305803
| VV |  | omiet_steny |  | 1835.012 | [13 empty] | VV | 2 | 2 | True | 1 | ROZPOCET
61 | K | 612460361.S | Vnútorná omietka stien vápennocementová jednovrstvová, hr. 5 mm | m2 | 323.821 |  | 0 |  |  |  | znížená |  | 0 | 0.00656 | 2.1243 | 0 | 0 | 4 | K | 2 |  |  |  | ROZPOCET | [5 empty] | 0 | 0 | 0 | 0 | 0 | 2 | 0 | 4 | -900926512
| VV |  | obklady_steny |  | 323.821 | [13 empty] | VV | 2 | 2 | True | 1 | ROZPOCET
62 | K | 612460363.S | Vnútorná omietka stien vápennocementová jednovrstvová, hr. 10 mm | m2 | 1511.191 |  | 0 |  |  |  | znížená |  | 0 | 0.01312 | 19.8268 | 0 | 0 | 4 | K | 2 |  |  |  | ROZPOCET | [5 empty] | 0 | 0 | 0 | 0 | 0 | 2 | 0 | 4 | -161023764
| VV |  | "1.NP" | [15 empty] | VV | 2 | 1 | True | 0 | ROZPOCET
| VV |  | "vnútorné omietky" (38,2+61,4+14,1+9,2+15,9+11+4,4*6+13,8+10,3+4,8+5,6+13,2+34,4+35,2+8,3+7,9)*3,21+1,95*2,2+2,1*0,8 |  | 1000.107 | [13 empty] | VV | 2 | 2 | True | 0 | ROZPOCET
| VV |  | "vnútorné ostenie" 24,2 |  | 24.2 | [13 empty] | VV | 2 | 2 | True | 0 | ROZPOCET
| VV |  | "odpočet otvorov" -(84,07+47,94*2) |  | -179.95 | [13 empty] | VV | 2 | 2 | True | 0 | ROZPOCET
| VV |  | "2.NP" | [15 empty] | VV | 2 | 1 | True | 0 | ROZPOCET
| VV |  | "vnútorné omietky" (57+28,9+28,9+39,4+26,2+34,2+23,5+23,5+7,7*2+6,8*2+15,1+4,2*8+12,3)*3,25+1,95*2,3+2,6*0,9 |  | 1149.525 | [13 empty] | VV | 2 | 2 | True | 0 | ROZPOCET
| VV |  | "vnútorné ostenie" 27,89 |  | 27.89 | [13 empty] | VV | 2 | 2 | True | 0 | ROZPOCET
| VV |  | "odpočet otvorov" -(100,68+43,04*2) |  | -186.76 | [13 empty] | VV | 2 | 2 | True | 0 | ROZPOCET
| VV | omiet_steny | Medzisúčet |  | 1835.012 | [13 empty] | VV | 2 | 3 | True | 0 | ROZPOCET
| VV |  | -obklady_steny |  | -323.821 | [13 empty] | VV | 2 | 2 | True | 0 | ROZPOCET
| VV |  | Súčet |  | 1511.191 | [13 empty] | VV | 2 | 4 | True | 1 | ROZPOCET
63 | K | 612481039x | Príplatok za zabudované omietniky v ploche stien (meria sa v m2 plochy) | m2 | 1511.191 |  | 0 |  |  |  | znížená |  | 0 | 0.00191 | 2.8864 | 0 | 0 | 4 | K | 2 |  |  |  | ROZPOCET | [5 empty] | 0 | 0 | 0 | 0 | 0 | 2 | 0 | 4 | -1969473520
| VV |  | omiet_steny-obklady_steny |  | 1511.191 | [13 empty] | VV | 2 | 2 | True | 1 | ROZPOCET
64 | K | 612481121.S | Potiahnutie vnútorných stien sklotextílnou mriežkou s vložením bez lepidla | m2 | 1511.191 |  | 0 |  |  |  | znížená |  | 0 | 0.00015 | 0.22668 | 0 | 0 | 4 | K | 2 |  |  |  | ROZPOCET | [5 empty] | 0 | 0 | 0 | 0 | 0 | 2 | 0 | 4 | 667669410
| VV |  | omiet_steny-obklady_steny |  | 1511.191 | [13 empty] | VV | 2 | 2 | True | 1 | ROZPOCET
65 | K | 622460111.S | Príprava vonkajšieho podkladu stien na silno a nerovnomerne nasiakavé podklady regulátorom nasiakavosti | m2 | 547.005 |  | 0 |  |  |  | znížená |  | 0 | 0.00015 | 0.082051 | 0 | 0 | 4 | K | 2 |  |  |  | ROZPOCET | [5 empty] | 0 | 0 | 0 | 0 | 0 | 2 | 0 | 4 | -1252313211
| VV |  | "TXPS sokel hr. 140 mm" 29,7 |  | 29.7 | [13 empty] | VV | 2 | 2 | True | 0 | ROZPOCET
| VV |  | "TMW fasáda hr. 180 mm" 432,965 |  | 432.965 | [13 empty] | VV | 2 | 2 | True | 0 | ROZPOCET
| VV |  | "podhľad vstup" 6,2 |  | 6.2 | [13 empty] | VV | 2 | 2 | True | 0 | ROZPOCET
| VV |  | "vonkajšie ostenie" 36,3+41,84 |  | 78.14 | [13 empty] | VV | 2 | 2 | True | 0 | ROZPOCET
| VV |  | Súčet |  | 547.005 | [13 empty] | VV | 2 | 4 | True | 1 | ROZPOCET
66 | K | 622460124.S | Príprava vonkajšieho podkladu stien penetráciou pod omietky a nátery | m2 | 547.005 |  | 0 |  |  |  | znížená |  | 0 | 0.0004 | 0.2188 | 0 | 0 | 4 | K | 2 |  |  |  | ROZPOCET | [5 empty] | 0 | 0 | 0 | 0 | 0 | 2 | 0 | 4 | 1163121353
| VV |  | "TXPS sokel hr. 140 mm" 29,7 |  | 29.7 | [13 empty] | VV | 2 | 2 | True | 0 | ROZPOCET
| VV |  | "TMW fasáda hr. 180 mm" 432,965 |  | 432.965 | [13 empty] | VV | 2 | 2 | True | 0 | ROZPOCET
| VV |  | "podhľad vstup" 6,2 |  | 6.2 | [13 empty] | VV | 2 | 2 | True | 0 | ROZPOCET
| VV |  | "vonkajšie ostenie" 36,3+41,84 |  | 78.14 | [13 empty] | VV | 2 | 2 | True | 0 | ROZPOCET
| VV |  | Súčet |  | 547.005 | [13 empty] | VV | 2 | 4 | True | 1 | ROZPOCET
67 | K | 622461063.S | Vonkajšia omietka stien tenkovrstvová, silikónová, ryhovaná, stredozrnná hr. 2,0 mm | m2 | 517.305 |  | 0 |  |  |  | znížená |  | 0 | 0.00292 | 1.5105 | 0 | 0 | 4 | K | 2 |  |  |  | ROZPOCET | [5 empty] | 0 | 0 | 0 | 0 | 0 | 2 | 0 | 4 | 768782141
| VV |  | "TMW fasáda hr. 180 mm" 432,965 |  | 432.965 | [13 empty] | VV | 2 | 2 | True | 0 | ROZPOCET
| VV |  | "podhľad vstup" 6,2 |  | 6.2 | [13 empty] | VV | 2 | 2 | True | 0 | ROZPOCET
| VV |  | "vonkajšie ostenie" 36,3+41,84 |  | 78.14 | [13 empty] | VV | 2 | 2 | True | 0 | ROZPOCET
| VV |  | Súčet |  | 517.305 | [13 empty] | VV | 2 | 4 | True | 1 | ROZPOCET
68 | K | 622461281.S | Vonkajšia omietka stien tenkovrstvová, dekoratívna mozaiková | m2 | 29.7 |  | 0 |  |  |  | znížená |  | 0 | 0.00618 | 0.18355 | 0 | 0 | 4 | K | 2 |  |  |  | ROZPOCET | [5 empty] | 0 | 0 | 0 | 0 | 0 | 2 | 0 | 4 | 1357233436
| VV |  | "TXPS sokel hr. 140 mm" 29,7 |  | 29.7 | [13 empty] | VV | 2 | 2 | True | 1 | ROZPOCET
69 | K | 624601121b | Pretmelenie polyuretanovym tmelom styk okolo otvorov a parapiet | m | 420.21 |  | 0 |  |  |  | znížená |  | 0 | 0 | 0 | 0 | 0 | 4 | K | 2 |  |  |  | ROZPOCET | [5 empty] | 0 | 0 | 0 | 0 | 0 | 2 | 0 | 4 | -494760682
| VV |  | "okolo otvorov" 187,64+232,57 |  | 420.21 | [13 empty] | VV | 2 | 2 | True | 0 | ROZPOCET
| VV |  | Súčet |  | 420.21 | [13 empty] | VV | 2 | 4 | True | 1 | ROZPOCET
70 | K | 624601151b | Tmelenie parapetov okien PUR penou | m2 | 18.26 |  | 0 |  |  |  | znížená |  | 0 | 0 | 0 | 0 | 0 | 4 | K | 2 |  |  |  | ROZPOCET | [5 empty] | 0 | 0 | 0 | 0 | 0 | 2 | 0 | 4 | -2048136163
| VV |  | "pod parapet" 6,68+11,58 |  | 18.26 | [13 empty] | VV | 2 | 2 | True | 0 | ROZPOCET
| VV |  | Súčet |  | 18.26 | [13 empty] | VV | 2 | 4 | True | 1 | ROZPOCET
71 | K | 625250552.S | Kontaktný zatepľovací systém soklovej z XPS hr. 140 mm, výstužná vrstva s armovacou tkaninou, kotvy | m2 | 29.7 |  | 0 |  |  |  | znížená |  | 0 | 0.01431 | 0.42501 | 0 | 0 | 4 | K | 2 |  |  |  | ROZPOCET | [5 empty] | 0 | 0 | 0 | 0 | 0 | 2 | 0 | 4 | 832067783
| VV |  | "TXPS fasáda sokel" 75,9*0,6-(7,3+15,6+3,5)*0,6 |  | 29.7 | [13 empty] | VV | 2 | 2 | True | 1 | ROZPOCET
72 | K | 625250712.S | Kontaktný zatepľovací systém z minerálnej vlny hr. 180 mm, výstužná vrstva s armovacou tkaninou, kotvy | m2 | 432.965 |  | 0 |  |  |  | znížená |  | 0 | 0.03737 | 16.1799 | 0 | 0 | 4 | K | 2 |  |  |  | ROZPOCET | [5 empty] | 0 | 0 | 0 | 0 | 0 | 2 | 0 | 4 | 217277895
| VV |  | "TMW fasáda" 75,9*7,85 |  | 595.815 | [13 empty] | VV | 2 | 2 | True | 0 | ROZPOCET
| VV |  | "TMW fasáda vstup" 7,3*3 |  | 21.9 | [13 empty] | VV | 2 | 2 | True | 0 | ROZPOCET
| VV |  | "odpočet otvorov" -(84,07+100,68) |  | -184.75 | [13 empty] | VV | 2 | 2 | True | 0 | ROZPOCET
| VV |  | Súčet |  | 432.965 | [13 empty] | VV | 2 | 4 | True | 1 | ROZPOCET
73 | K | 625250717.S | Kontaktný zatepľovací systém z minerálnej vlny hr. 260 mm, výstužná vrstva s armovacou tkaninou, kotvy | m2 | 6.2 |  | 0 |  |  |  | znížená |  | 0 | 0.04473 | 0.27733 | 0 | 0 | 4 | K | 2 |  |  |  | ROZPOCET | [5 empty] | 0 | 0 | 0 | 0 | 0 | 2 | 0 | 4 | -1033462341
| VV |  | "podhľad vstup" 6,2 |  | 6.2 | [13 empty] | VV | 2 | 2 | True | 1 | ROZPOCET
74 | K | 625250761.S | Kontaktný zatepľovací systém ostenia z minerálnej vlny hr. 20 mm, výstužná vrstva s armovacou tkaninou | m2 | 78.14 |  | 0 |  |  |  | znížená |  | 0 | 0.01751 | 1.3682 | 0 | 0 | 4 | K | 2 |  |  |  | ROZPOCET | [5 empty] | 0 | 0 | 0 | 0 | 0 | 2 | 0 | 4 | -656671876
| VV |  | "vonkajšie ostenie" 36,3+41,84 |  | 78.14 | [13 empty] | VV | 2 | 2 | True | 1 | ROZPOCET
75 | K | 632001011.S | Zhotovenie separačnej fólie v podlahových vrstvách z PE | m2 | 854.23 |  | 0 |  |  |  | znížená |  | 0 | 0 | 0 | 0 | 0 | 4 | K | 2 |  |  |  | ROZPOCET | [5 empty] | 0 | 0 | 0 | 0 | 0 | 2 | 0 | 4 | -312748508
| VV |  | P01_podlaha |  | 428.23 | [13 empty] | VV | 2 | 2 | True | 0 | ROZPOCET
| VV |  | P02_podlaha |  | 426 | [13 empty] | VV | 2 | 2 | True | 0 | ROZPOCET
| VV |  | Súčet |  | 854.23 | [13 empty] | VV | 2 | 4 | True | 1 | ROZPOCET
76 | M | 283230007500.S | Oddeľovacia fólia na potery | m2 | 982.365 |  | 0 |  |  |  | znížená |  | 0 | 0.0001 | 0.098237 | 0 | 0 | 8 | M | 2 |  |  |  | ROZPOCET | [5 empty] | 0 | 0 | 0 | 0 | 0 | 2 | 0 | 4 | -1424706535
77 | K | 632001021.S | Zhotovenie okrajovej dilatačnej pásky z PE | m | 320.5 |  | 0 |  |  |  | znížená |  | 0 | 0 | 0 | 0 | 0 | 4 | K | 2 |  |  |  | ROZPOCET | [5 empty] | 0 | 0 | 0 | 0 | 0 | 2 | 0 | 4 | -1265541218
| VV |  | "obvod miestností 1.NP" 18,8+58,9+14,7+9,2+14,3+16,0+13,6+29,1+36,5+8,6+8,2+12,9+12,7+5,3+8,3+8,1+7,9+22,6 |  | 305.7 | [13 empty] | VV | 2 | 2 | True | 0 | ROZPOCET
| VV |  | "obvod miestností 2.NP" 22,6+37,8+41,0+28,7+29,0+26,3+34,2+23,3+23,6+20,2+19,6+7,0+7,2 |  | 320.5 | [13 empty] | VV | 2 | 2 | True | 1 | ROZPOCET
78 | M | 283320005000.S | Okrajová dilatačná páska z PE 100/5 mm s fóliou na oddilatovanie poterov od stenových konštrukcií | m | 323.705 |  | 0 |  |  |  | znížená |  | 0 | 0.00016 | 0.051793 | 0 | 0 | 8 | M | 2 |  |  |  | ROZPOCET | [5 empty] | 0 | 0 | 0 | 0 | 0 | 2 | 0 | 4 | -1281431701
79 | K | 631312671.S | Mazanina z betónu prostého (m2) hladená dreveným hladidlom, betón tr. C 20/25 hr. 65 mm | m2 | 854.23 |  | 0 |  |  |  | znížená |  | 0 | 0.15683 | 133.9689 | 0 | 0 | 4 | K | 2 |  |  |  | ROZPOCET | [5 empty] | 0 | 0 | 0 | 0 | 0 | 2 | 0 | 4 | 1079885216
| VV |  | P01_podlaha |  | 428.23 | [13 empty] | VV | 2 | 2 | True | 0 | ROZPOCET
| VV |  | P02_podlaha |  | 426 | [13 empty] | VV | 2 | 2 | True | 0 | ROZPOCET
| VV |  | Súčet |  | 854.23 | [13 empty] | VV | 2 | 4 | True | 1 | ROZPOCET
80 | K | 631362412.S | Výstuž mazanín z betónov (z kameniva) a z ľahkých betónov zo sietí KARI, priemer drôtu 5/5 mm, veľkosť oka 150x150 mm | m2 | 854.23 |  | 0 |  |  |  | znížená |  | 0 | 0.00245 | 2.0929 | 0 | 0 | 4 | K | 2 |  |  |  | ROZPOCET | [5 empty] | 0 | 0 | 0 | 0 | 0 | 2 | 0 | 4 | 939769435
| VV |  | P01_podlaha |  | 428.23 | [13 empty] | VV | 2 | 2 | True | 0 | ROZPOCET
| VV |  | P02_podlaha |  | 426 | [13 empty] | VV | 2 | 2 | True | 0 | ROZPOCET
| VV |  | Súčet |  | 854.23 | [13 empty] | VV | 2 | 4 | True | 1 | ROZPOCET
81 | K | 632452613.S | Cementová samonivelizačná stierka, pevnosti v tlaku 20 MPa, hr. 5 mm | m2 | 854.23 |  | 0 |  |  |  | znížená |  | 0 | 0.00816 | 6.9705 | 0 | 0 | 4 | K | 2 |  |  |  | ROZPOCET | [5 empty] | 0 | 0 | 0 | 0 | 0 | 2 | 0 | 4 | -1270599113
| VV |  | P01_podlaha |  | 428.23 | [13 empty] | VV | 2 | 2 | True | 0 | ROZPOCET
| VV |  | P02_podlaha |  | 426 | [13 empty] | VV | 2 | 2 | True | 0 | ROZPOCET
| VV |  | Súčet |  | 854.23 | [13 empty] | VV | 2 | 4 | True | 1 | ROZPOCET
| D | 9 | Ostatné konštrukcie a práce-búranie |  |  |  | 0 | [5 empty] | 0 |  | 36.0101 |  | 6.8961 | 1 | D | 1 |  |  |  | ROZPOCET | [11 empty] | 0
82 | K | 941941031.S | Montáž lešenia ľahkého pracovného radového s podlahami šírky od 0,80 do 1,00 m, výšky do 10 m | m2 | 671.16 |  | 0 |  |  |  | znížená |  | 0 | 0.02572 | 17.2622 | 0 | 0 | 4 | K | 2 |  |  |  | ROZPOCET | [5 empty] | 0 | 0 | 0 | 0 | 0 | 2 | 0 | 4 | 117828096
| VV |  | "fasáda" 79,9*8,4 |  | 671.16 | [13 empty] | VV | 2 | 2 | True | 1 | ROZPOCET
83 | K | 941941191.S | Príplatok za prvý a každý ďalší i začatý mesiac použitia lešenia ľahkého pracovného radového s podlahami šírky od 0,80 do 1,00 m, výšky do 10 m | m2 | 1342.32 |  | 0 |  |  |  | znížená |  | 0 | 0 | 0 | 0 | 0 | 4 | K | 2 |  |  |  | ROZPOCET | [5 empty] | 0 | 0 | 0 | 0 | 0 | 2 | 0 | 4 | -807031109
| P |  | Poznámka k položke: Uvažované s prenájmom lešenia na 2 mesiac. | [15 empty] | P | 2
| VV |  | 671,16*2 'Prepočítané koeficientom množstva |  | 1342.32 | [13 empty] | VV | 2 | 2 | False | 1 | ROZPOCET
84 | K | 941941831.S | Demontáž lešenia ľahkého pracovného radového s podlahami šírky nad 0,80 do 1,00 m, výšky do 10 m | m2 | 671.16 |  | 0 |  |  |  | znížená |  | 0 | 0.02572 | 17.2622 | 0 | 0 | 4 | K | 2 |  |  |  | ROZPOCET | [5 empty] | 0 | 0 | 0 | 0 | 0 | 2 | 0 | 4 | -2040668402
85 | K | 941955001.S | Lešenie ľahké pracovné pomocné, s výškou lešeňovej podlahy do 1,20 m | m2 | 854.23 |  | 0 |  |  |  | znížená |  | 0 | 0.00153 | 1.307 | 0 | 0 | 4 | K | 2 |  |  |  | ROZPOCET | [5 empty] | 0 | 0 | 0 | 0 | 0 | 2 | 0 | 4 | -2011743894
| VV |  | omiet_strop |  | 854.23 | [13 empty] | VV | 2 | 2 | True | 1 | ROZPOCET
86 | K | 952901111.S | Vyčistenie budov pri výške podlaží do 4 m | m2 | 854.23 |  | 0 |  |  |  | znížená |  | 0 | 5e-05 | 0.042712 | 0 | 0 | 4 | K | 2 |  |  |  | ROZPOCET | [5 empty] | 0 | 0 | 0 | 0 | 0 | 2 | 0 | 4 | -534086360
| VV |  | P01_podlaha |  | 428.23 | [13 empty] | VV | 2 | 2 | True | 0 | ROZPOCET
| VV |  | P02_podlaha |  | 426 | [13 empty] | VV | 2 | 2 | True | 0 | ROZPOCET
| VV |  | Súčet |  | 854.23 | [13 empty] | VV | 2 | 4 | True | 1 | ROZPOCET
87 | K | 952902110.S | Čistenie budov zametaním v miestnostiach | m2 | 493.01 |  | 0 |  |  |  | znížená |  | 0 | 0 | 0 | 0 | 0 | 4 | K | 2 |  |  |  | ROZPOCET | [5 empty] | 0 | 0 | 0 | 0 | 0 | 2 | 0 | 4 | -1202926053
| VV |  | "vodorovná HI" 493,01 |  | 493.01 | [13 empty] | VV | 2 | 2 | True | 0 | ROZPOCET
| VV |  | Súčet |  | 493.01 | [13 empty] | VV | 2 | 4 | True | 1 | ROZPOCET
88 | K | 953995406.S | Okenný a dverový dilatačný profil APU (plastový) | m | 260.46 |  | 0 |  |  |  | znížená |  | 0 | 0.00023 | 0.059906 | 0 | 0 | 4 | K | 2 |  |  |  | ROZPOCET | [5 empty] | 0 | 0 | 0 | 0 | 0 | 2 | 0 | 4 | -1274696308
| VV |  | "otvory" 120,99+139,47 |  | 260.46 | [13 empty] | VV | 2 | 2 | True | 0 | ROZPOCET
| VV |  | Súčet |  | 260.46 | [13 empty] | VV | 2 | 4 | True | 1 | ROZPOCET
89 | K | 953995412.S | Nadokenný profil s priznanou okapničkou (plastový) | m | 84 |  | 0 |  |  |  | znížená |  | 0 | 7e-05 | 0.00588 | 0 | 0 | 4 | K | 2 |  |  |  | ROZPOCET | [5 empty] | 0 | 0 | 0 | 0 | 0 | 2 | 0 | 4 | 1294962310
| VV |  | "otvory" 36,95+44,55 |  | 81.5 | [13 empty] | VV | 2 | 2 | True | 0 | ROZPOCET
| VV |  | "fasáda" 2,5 |  | 2.5 | [13 empty] | VV | 2 | 2 | True | 0 | ROZPOCET
| VV |  | Súčet |  | 84 | [13 empty] | VV | 2 | 4 | True | 1 | ROZPOCET
90 | K | 953995416.S | Parapetný profil s integrovanou sieťovinou | m | 70.25 |  | 0 |  |  |  | znížená |  | 0 | 0.00016 | 0.01124 | 0 | 0 | 4 | K | 2 |  |  |  | ROZPOCET | [5 empty] | 0 | 0 | 0 | 0 | 0 | 2 | 0 | 4 | 1746153244
| VV |  | "otvory" 25,7+44,55 |  | 70.25 | [13 empty] | VV | 2 | 2 | True | 1 | ROZPOCET
91 | K | 953995422.S | Rohový profil s integrovanou sieťovinou - flexibilný | m | 218.56 |  | 0 |  |  |  | znížená |  | 0 | 0.00024 | 0.052454 | 0 | 0 | 4 | K | 2 |  |  |  | ROZPOCET | [5 empty] | 0 | 0 | 0 | 0 | 0 | 2 | 0 | 4 | 727354111
| VV |  | "otvory" 84,04+94,92 |  | 178.96 | [13 empty] | VV | 2 | 2 | True | 0 | ROZPOCET
| VV |  | "fasáda" 8,4*4+3*2 |  | 39.6 | [13 empty] | VV | 2 | 2 | True | 0 | ROZPOCET
| VV |  | Súčet |  | 218.56 | [13 empty] | VV | 2 | 4 | True | 1 | ROZPOCET
92 | K | 953995426.S | Dilatačný profil typ V - rohový | m | 16.8 |  | 0 |  |  |  | znížená |  | 0 | 0.00016 | 0.002688 | 0 | 0 | 4 | K | 2 |  |  |  | ROZPOCET | [5 empty] | 0 | 0 | 0 | 0 | 0 | 2 | 0 | 4 | -1861908147
| VV |  | "fasáda" 8,4*2 |  | 16.8 | [13 empty] | VV | 2 | 2 | True | 1 | ROZPOCET
93 | K | 953995432.S | Ukončovací profil pri oplechovaní | m | 75.3 |  | 0 |  |  |  | znížená |  | 0 | 5e-05 | 0.003765 | 0 | 0 | 4 | K | 2 |  |  |  | ROZPOCET | [5 empty] | 0 | 0 | 0 | 0 | 0 | 2 | 0 | 4 | 2090363363
| VV |  | "atika" 75,3 |  | 75.3 | [13 empty] | VV | 2 | 2 | True | 1 | ROZPOCET
94 | K | 962032231.S | Búranie muriva alebo vybúranie otvorov plochy nad 4 m2 nadzákladového z tehál pálených, vápenopieskových, cementových na maltu, -1,90500t | m3 | 3.62 |  | 0 |  |  |  | znížená |  | 0 | 0 | 0 | 1.905 | 6.8961 | 4 | K | 2 |  |  |  | ROZPOCET | [5 empty] | 0 | 0 | 0 | 0 | 0 | 2 | 0 | 4 | -1717854732
| VV |  | "1.NP - miestnosť 1.18, otvor v pôvodnej stene pre nový otvor" 1,95*2,32*0,4 |  | 1.81 | [13 empty] | VV | 2 | 2 | True | 0 | ROZPOCET
| VV |  | "2.NP - miestnosť 2.01, otvor v pôvodnej stene pre nový otvor" 1,95*2,32*0,4 |  | 1.81 | [13 empty] | VV | 2 | 2 | True | 0 | ROZPOCET
| VV |  | Súčet |  | 3.62 | [13 empty] | VV | 2 | 4 | True | 1 | ROZPOCET
95 | K | 979081111.S | Odvoz sutiny a vybúraných hmôt na skládku do 1 km | t | 6.896 |  | 0 |  |  |  | znížená |  | 0 | 0 | 0 | 0 | 0 | 4 | K | 2 |  |  |  | ROZPOCET | [5 empty] | 0 | 0 | 0 | 0 | 0 | 2 | 0 | 4 | 1236841044
96 | K | 979081121.S | Odvoz sutiny a vybúraných hmôt na skládku za každý ďalší 1 km | t | 68.96 |  | 0 |  |  |  | znížená |  | 0 | 0 | 0 | 0 | 0 | 4 | K | 2 |  |  |  | ROZPOCET | [5 empty] | 0 | 0 | 0 | 0 | 0 | 2 | 0 | 4 | 1409121528
| P |  | Poznámka k položke: Odvoz sutiny do vzdialenosti 10km. | [15 empty] | P | 2
| VV |  | 6,896*10 'Prepočítané koeficientom množstva |  | 68.96 | [13 empty] | VV | 2 | 2 | False | 1 | ROZPOCET
97 | K | 979082111.S | Vnútrostavenisková doprava sutiny a vybúraných hmôt do 10 m | t | 6.896 |  | 0 |  |  |  | znížená |  | 0 | 0 | 0 | 0 | 0 | 4 | K | 2 |  |  |  | ROZPOCET | [5 empty] | 0 | 0 | 0 | 0 | 0 | 2 | 0 | 4 | 509690044
98 | K | 979082121.S | Vnútrostavenisková doprava sutiny a vybúraných hmôt za každých ďalších 5 m | t | 27.584 |  | 0 |  |  |  | znížená |  | 0 | 0 | 0 | 0 | 0 | 4 | K | 2 |  |  |  | ROZPOCET | [5 empty] | 0 | 0 | 0 | 0 | 0 | 2 | 0 | 4 | 1740522841
| P |  | Poznámka k položke: Uvažované s vnútrostaveniskovým presunom sutiny do vzdialenosti 30 m | [15 empty] | P | 2
| VV |  | 6,896*4 'Prepočítané koeficientom množstva |  | 27.584 | [13 empty] | VV | 2 | 2 | False | 1 | ROZPOCET
99 | K | 979089012.S | Poplatok za skladovanie - betón, tehly, dlaždice (17 01) ostatné | t | 6.896 |  | 0 |  |  |  | znížená |  | 0 | 0 | 0 | 0 | 0 | 4 | K | 2 |  |  |  | ROZPOCET | [5 empty] | 0 | 0 | 0 | 0 | 0 | 2 | 0 | 4 | -1153216652
100 | K | 979089714.S | Prenájom kontajneru 10 m3 | ks | 1 |  | 0 |  |  |  | znížená |  | 0 | 0 | 0 | 0 | 0 | 4 | K | 2 |  |  |  | ROZPOCET | [5 empty] | 0 | 0 | 0 | 0 | 0 | 2 | 0 | 4 | 1837529696
| D | 99 | Presun hmôt HSV |  |  |  | 0 | [5 empty] | 0 |  | 0 |  | 0 | 1 | D | 1 |  |  |  | ROZPOCET | [11 empty] | 0
101 | K | 998011002.S | Presun hmôt pre budovy (801, 803, 812), zvislá konštr. z tehál, tvárnic, z kovu výšky do 12 m | t | 2707.386 |  | 0 |  |  |  | znížená |  | 0 | 0 | 0 | 0 | 0 | 4 | K | 2 |  |  |  | ROZPOCET | [5 empty] | 0 | 0 | 0 | 0 | 0 | 2 | 0 | 4 | -2016850286
| D | PSV | Práce a dodávky PSV |  |  |  | 0 | [5 empty] | 0 |  | 58.3495 |  | 0 | 2 | D | 0 |  |  |  | ROZPOCET | [11 empty] | 0
| D | 711 | Izolácie proti vode a vlhkosti |  |  |  | 0 | [5 empty] | 0 |  | 4.5176 |  | 0 | 2 | D | 1 |  |  |  | ROZPOCET | [11 empty] | 0
102 | K | 711111001.S | Zhotovenie izolácie proti zemnej vlhkosti vodorovná náterom penetračným za studena | m2 | 493.01 |  | 0 |  |  |  | znížená |  | 0 | 0 | 0 | 0 | 0 | 16 | K | 2 |  |  |  | ROZPOCET | [5 empty] | 0 | 0 | 0 | 0 | 0 | 2 | 0 | 16 | -708420261
| VV |  | "vodorovná HI - skladba P1" 493,01 |  | 493.01 | [13 empty] | VV | 2 | 2 | True | 1 | ROZPOCET
103 | M | 246170000900.S | Lak asfaltový penetračný | t | 0.148 |  | 0 |  |  |  | znížená |  | 0 | 1 | 0.148 | 0 | 0 | 32 | M | 2 |  |  |  | ROZPOCET | [5 empty] | 0 | 0 | 0 | 0 | 0 | 2 | 0 | 16 | -663289591
| VV |  | 493,01*0,0003 'Prepočítané koeficientom množstva |  | 0.148 | [13 empty] | VV | 2 | 2 | False | 1 | ROZPOCET
104 | K | 711112001.S | Zhotovenie izolácie proti zemnej vlhkosti zvislá penetračným náterom za studena | m2 | 59.58 |  | 0 |  |  |  | znížená |  | 0 | 0 | 0 | 0 | 0 | 16 | K | 2 |  |  |  | ROZPOCET | [5 empty] | 0 | 0 | 0 | 0 | 0 | 2 | 0 | 16 | -1788846490
| VV |  | "zvislá HI" 99,3*0,6 |  | 59.58 | [13 empty] | VV | 2 | 2 | True | 1 | ROZPOCET
105 | M | 246170000900.S | Lak asfaltový penetračný | t | 0.021 |  | 0 |  |  |  | znížená |  | 0 | 1 | 0.021 | 0 | 0 | 32 | M | 2 |  |  |  | ROZPOCET | [5 empty] | 0 | 0 | 0 | 0 | 0 | 2 | 0 | 16 | 400967686
| VV |  | 59,58*0,00035 'Prepočítané koeficientom množstva |  | 0.021 | [13 empty] | VV | 2 | 2 | False | 1 | ROZPOCET
106 | K | 711132107.S | Zhotovenie izolácie proti zemnej vlhkosti nopovou fóloiu položenou voľne na ploche zvislej | m2 | 30.36 |  | 0 |  |  |  | znížená |  | 0 | 8e-05 | 0.0024288 | 0 | 0 | 16 | K | 2 |  |  |  | ROZPOCET | [5 empty] | 0 | 0 | 0 | 0 | 0 | 2 | 0 | 16 | 898180031
| VV |  | "XPS v okolí základov" 75,9*0,4 |  | 30.36 | [13 empty] | VV | 2 | 2 | True | 1 | ROZPOCET
107 | M | 283230002600.S | Nopová HDPE fólia hrúbky 0,4 mm, výška nopu 8 mm, proti zemnej vlhkosti s radónovou ochranou, pre spodnú stavbu | m2 | 34.914 |  | 0 |  |  |  | znížená |  | 0 | 0.002 | 0.069828 | 0 | 0 | 32 | M | 2 |  |  |  | ROZPOCET | [5 empty] | 0 | 0 | 0 | 0 | 0 | 2 | 0 | 16 | -1859505925
| VV |  | 30,36*1,15 'Prepočítané koeficientom množstva |  | 34.914 | [13 empty] | VV | 2 | 2 | False | 1 | ROZPOCET
108 | K | 711141559.S | Zhotovenie izolácie proti zemnej vlhkosti a tlakovej vode vodorovná NAIP pritavením | m2 | 493.01 |  | 0 |  |  |  | znížená |  | 0 | 0.00054 | 0.26623 | 0 | 0 | 16 | K | 2 |  |  |  | ROZPOCET | [5 empty] | 0 | 0 | 0 | 0 | 0 | 2 | 0 | 16 | 729562886
| VV |  | "vodorovná HI" 493,01 |  | 493.01 | [13 empty] | VV | 2 | 2 | True | 1 | ROZPOCET
109 | M | 628320000300.S | Pás asfaltový nataviteľný sivý, hr. 4.2 mm, plošná hmotnosť 4,8 kg/m2, s protiradónovou ochranou | m2 | 566.962 |  | 0 |  |  |  | znížená |  | 0 | 0.0054 | 3.0616 | 0 | 0 | 32 | M | 2 |  |  |  | ROZPOCET | [5 empty] | 0 | 0 | 0 | 0 | 0 | 2 | 0 | 16 | 31724523
| VV |  | 493,01*1,15 'Prepočítané koeficientom množstva |  | 566.962 | [13 empty] | VV | 2 | 2 | False | 1 | ROZPOCET
110 | K | 711142559.S | Zhotovenie izolácie proti zemnej vlhkosti a tlakovej vode zvislá NAIP pritavením | m2 | 59.58 |  | 0 |  |  |  | znížená |  | 0 | 0.00054 | 0.032173 | 0 | 0 | 16 | K | 2 |  |  |  | ROZPOCET | [5 empty] | 0 | 0 | 0 | 0 | 0 | 2 | 0 | 16 | -2000495058
| VV |  | "zvislá HI" 99,3*0,6 |  | 59.58 | [13 empty] | VV | 2 | 2 | True | 1 | ROZPOCET
111 | M | 628320000300.S | Pás asfaltový nataviteľný sivý, hr. 4.2 mm, plošná hmotnosť 4,8 kg/m2, s protiradónovou ochranou | m2 | 71.496 |  | 0 |  |  |  | znížená |  | 0 | 0.0054 | 0.38608 | 0 | 0 | 32 | M | 2 |  |  |  | ROZPOCET | [5 empty] | 0 | 0 | 0 | 0 | 0 | 2 | 0 | 16 | -145178772
| VV |  | 59,58*1,2 'Prepočítané koeficientom množstva |  | 71.496 | [13 empty] | VV | 2 | 2 | False | 1 | ROZPOCET
112 | K | 711210100.S | Zhotovenie dvojnásobnej izol. stierky pod keramické obklady v interiéri na ploche vodorovnej | m2 | 149.65 |  | 0 |  |  |  | znížená |  | 0 | 0 | 0 | 0 | 0 | 16 | K | 2 |  |  |  | ROZPOCET | [5 empty] | 0 | 0 | 0 | 0 | 0 | 2 | 0 | 16 | -1174633478
| VV |  | "miestnosť 1.04" 5,1 |  | 5.1 | [13 empty] | VV | 2 | 2 | True | 0 | ROZPOCET
| VV |  | "miestnosť 1.05" 12,35 |  | 12.35 | [13 empty] | VV | 2 | 2 | True | 0 | ROZPOCET
| VV |  | "miestnosť 1.07" 11,8 |  | 11.8 | [13 empty] | VV | 2 | 2 | True | 0 | ROZPOCET
| VV |  | "miestnosť 1.09" 71,77 |  | 71.77 | [13 empty] | VV | 2 | 2 | True | 0 | ROZPOCET
| VV |  | "miestnosť 1.13" 5,76 |  | 5.76 | [13 empty] | VV | 2 | 2 | True | 0 | ROZPOCET
| VV |  | "miestnosť 1.14" 1,9 |  | 1.9 | [13 empty] | VV | 2 | 2 | True | 0 | ROZPOCET
| VV |  | "miestnosť 2.10" 17,77 |  | 17.77 | [13 empty] | VV | 2 | 2 | True | 0 | ROZPOCET
| VV |  | "miestnosť 2.11" 17,7 |  | 17.7 | [13 empty] | VV | 2 | 2 | True | 0 | ROZPOCET
| VV |  | "miestnosť 2.12" 2,75 |  | 2.75 | [13 empty] | VV | 2 | 2 | True | 0 | ROZPOCET
| VV |  | "miestnosť 2.13" 2,75 |  | 2.75 | [13 empty] | VV | 2 | 2 | True | 0 | ROZPOCET
| VV |  | Medzisúčet |  | 149.65 | [13 empty] | VV | 2 | 3 | True | 0 | ROZPOCET
| VV |  | Súčet |  | 149.65 | [13 empty] | VV | 2 | 4 | True | 1 | ROZPOCET
113 | M | 245610000400.S | Stierka hydroizolačná na báze syntetickej živice, (tekutá hydroizolačná fólia) | kg | 164.615 |  | 0 |  |  |  | znížená |  | 0 | 0.001 | 0.16462 | 0 | 0 | 32 | M | 2 |  |  |  | ROZPOCET | [5 empty] | 0 | 0 | 0 | 0 | 0 | 2 | 0 | 16 | 1182718143
114 | M | 247710007700.S | Pás tesniaci š. 120 mm, na utesnenie rohových a spojovacích škár pri aplikácii hydroizolácií | m | 59.86 |  | 0 |  |  |  | znížená |  | 0 | 5e-05 | 0.002993 | 0 | 0 | 32 | M | 2 |  |  |  | ROZPOCET | [5 empty] | 0 | 0 | 0 | 0 | 0 | 2 | 0 | 16 | -940620367
115 | K | 711210110.S | Zhotovenie dvojnásobnej izol. stierky pod keramické obklady v interiéri na ploche zvislej | m2 | 323.821 |  | 0 |  |  |  | znížená |  | 0 | 0 | 0 | 0 | 0 | 16 | K | 2 |  |  |  | ROZPOCET | [5 empty] | 0 | 0 | 0 | 0 | 0 | 2 | 0 | 16 | -1102037129
| VV |  | obklady_steny |  | 323.821 | [13 empty] | VV | 2 | 2 | True | 1 | ROZPOCET
116 | M | 245610000400.S | Stierka hydroizolačná na báze syntetickej živice, (tekutá hydroizolačná fólia) | kg | 356.203 |  | 0 |  |  |  | znížená |  | 0 | 0.001 | 0.3562 | 0 | 0 | 32 | M | 2 |  |  |  | ROZPOCET | [5 empty] | 0 | 0 | 0 | 0 | 0 | 2 | 0 | 16 | -1260074013
117 | M | 247710007700.S | Pás tesniaci š. 120 mm, na utesnenie rohových a spojovacích škár pri aplikácii hydroizolácií | m | 129.528 |  | 0 |  |  |  | znížená |  | 0 | 5e-05 | 0.0064764 | 0 | 0 | 32 | M | 2 |  |  |  | ROZPOCET | [5 empty] | 0 | 0 | 0 | 0 | 0 | 2 | 0 | 16 | 2007564778
118 | K | 998711201.S | Presun hmôt pre izoláciu proti vode v objektoch výšky do 6 m | % |  |  | 0 |  |  |  | znížená |  | 0 | 0 | 0 | 0 | 0 | 16 | K | 2 |  |  |  | ROZPOCET | [5 empty] | 0 | 0 | 0 | 0 | 0 | 2 | 0 | 16 | 1467116887
| D | 712 | Izolácie striech, povlakové krytiny |  |  |  | 0 | [5 empty] | 0 |  | 3.446 |  | 0 | 2 | D | 1 |  |  |  | ROZPOCET | [11 empty] | 0
119 | K | 712290010.S | Zhotovenie parozábrany pre strechy ploché do 10° | m2 | 530.51 |  | 0 |  |  |  | znížená |  | 0 | 0 | 0 | 0 | 0 | 16 | K | 2 |  |  |  | ROZPOCET | [5 empty] | 0 | 0 | 0 | 0 | 0 | 2 | 0 | 16 | -2049271349
| VV |  | "ST1 - strecha" 460,8-(1*2+0,16*2) |  | 458.48 | [13 empty] | VV | 2 | 2 | True | 0 | ROZPOCET
| VV |  | "ST1 - strecha zvislá plocha" (91,7+4,0*2+1,6*2)*0,7 |  | 72.03 | [13 empty] | VV | 2 | 2 | True | 0 | ROZPOCET
| VV |  | Súčet |  | 530.51 | [13 empty] | VV | 2 | 4 | True | 1 | ROZPOCET
120 | M | 283230007300.S | Parozábrana hr. 0,15 mm, š. 2 m, materiál na báze PO - modifikovaný PE | m2 | 610.087 |  | 0 |  |  |  | znížená |  | 0 | 0.00019 | 0.11592 | 0 | 0 | 32 | M | 2 |  |  |  | ROZPOCET | [5 empty] | 0 | 0 | 0 | 0 | 0 | 2 | 0 | 16 | 2030608188
| VV |  | 530,51*1,15 'Prepočítané koeficientom množstva |  | 610.087 | [13 empty] | VV | 2 | 2 | False | 1 | ROZPOCET
121 | K | 712370070.S | Zhotovenie povlakovej krytiny striech plochých do 10° PVC-P fóliou upevnenou prikotvením so zvarením spoju | m2 | 510.31 |  | 0 |  |  |  | znížená |  | 0 | 0 | 0 | 0 | 0 | 16 | K | 2 |  |  |  | ROZPOCET | [5 empty] | 0 | 0 | 0 | 0 | 0 | 2 | 0 | 16 | -3384294
| VV |  | "ST1 - strecha" 460,8-(1*2+0,16*2) |  | 458.48 | [13 empty] | VV | 2 | 2 | True | 0 | ROZPOCET
| VV |  | "ST1 - strecha zvislá plocha" 94,7*0,5+(4,0*2+1,6*2)*0,4 |  | 51.83 | [13 empty] | VV | 2 | 2 | True | 0 | ROZPOCET
| VV |  | Súčet |  | 510.31 | [13 empty] | VV | 2 | 4 | True | 1 | ROZPOCET
122 | M | 283220002000.S | Hydroizolačná fólia PVC-P hr. 1,5 mm izolácia plochých striech | m2 | 586.817 |  | 0 |  |  |  | znížená |  | 0 | 0.0019 | 1.115 | 0 | 0 | 32 | M | 2 |  |  |  | ROZPOCET | [5 empty] | 0 | 0 | 0 | 0 | 0 | 2 | 0 | 16 | -1026345660
| VV |  | 510,275947551048*1,15 'Prepočítané koeficientom množstva |  | 586.817 | [13 empty] | VV | 2 | 2 | False | 1 | ROZPOCET
123 | M | 311970001800a | Mechanické kotvenie fólie do dĺžky 400 mm | ks | 3061.86 |  | 0 |  |  |  | znížená |  | 0 | 0.0004 | 1.2247 | 0 | 0 | 32 | M | 2 |  |  |  | ROZPOCET | [5 empty] | 0 | 0 | 0 | 0 | 0 | 2 | 0 | 16 | 140810204
| VV |  | 510,31*6 'Prepočítané koeficientom množstva |  | 3061.86 | [13 empty] | VV | 2 | 2 | False | 1 | ROZPOCET
124 | K | 712391175.S | Pripevnenie povlakovej krytiny na plochých strechách do 10° kotviacimi pásikmi, uholníkmi | m | 211.8 |  | 0 |  |  |  | znížená |  | 0 | 2e-05 | 0.004236 | 0 | 0 | 16 | K | 2 |  |  |  | ROZPOCET | [5 empty] | 0 | 0 | 0 | 0 | 0 | 2 | 0 | 16 | -638561738
| VV |  | "ST1 - strecha" (94,7+4,0*2+1,6*2)*2 |  | 211.8 | [13 empty] | VV | 2 | 2 | True | 1 | ROZPOCET
125 | M | 311990008400.S | Kotviaci profil z galvanizovanej ocele na mechanickú fixáciu vodonepriepustných fólií na strešnú konštrukciu | m | 222.39 |  | 0 |  |  |  | znížená |  | 0 | 0.0007 | 0.15567 | 0 | 0 | 32 | M | 2 |  |  |  | ROZPOCET | [5 empty] | 0 | 0 | 0 | 0 | 0 | 2 | 0 | 16 | -974171963
| VV |  | 211,8*1,05 'Prepočítané koeficientom množstva |  | 222.39 | [13 empty] | VV | 2 | 2 | False | 1 | ROZPOCET
126 | K | 712973220.S | Detaily k PVC-P fóliam zaizolovanie hotovej strešnej vpuste | ks | 2 |  | 0 |  |  |  | znížená |  | 0 | 6e-05 | 0.00012 | 0 | 0 | 16 | K | 2 |  |  |  | ROZPOCET | [5 empty] | 0 | 0 | 0 | 0 | 0 | 2 | 0 | 16 | -96305645
| VV |  | "ST1 - strecha" 2 |  | 2 | [13 empty] | VV | 2 | 2 | True | 1 | ROZPOCET
127 | M | 283770003700.S | Strešná vpusť pre PVC-P fólie, priemer 100 mm, dĺ. 400 mm | ks | 2 |  | 0 |  |  |  | znížená |  | 0 | 0.00085 | 0.0017 | 0 | 0 | 32 | M | 2 |  |  |  | ROZPOCET | [5 empty] | 0 | 0 | 0 | 0 | 0 | 2 | 0 | 16 | 1855425351
128 | M | 311690001000.S | Rozperný nit 6x30 mm do betónu, hliníkový | ks | 10 |  | 0 |  |  |  | znížená |  | 0 | 0.00035 | 0.0035 | 0 | 0 | 32 | M | 2 |  |  |  | ROZPOCET | [5 empty] | 0 | 0 | 0 | 0 | 0 | 2 | 0 | 16 | 237982378
129 | K | 712973233.S | Detaily k PVC-P fóliam zaizolovanie kruhového prestupu 251 – 400 mm | ks | 5 |  | 0 |  |  |  | znížená |  | 0 | 0.00019 | 0.00095 | 0 | 0 | 16 | K | 2 |  |  |  | ROZPOCET | [5 empty] | 0 | 0 | 0 | 0 | 0 | 2 | 0 | 16 | -904059362
| VV |  | "ST1 - strecha" 5 |  | 5 | [13 empty] | VV | 2 | 2 | True | 1 | ROZPOCET
130 | M | 283220002000.S | Hydroizolačná fólia PVC-P hr. 1,5 mm izolácia plochých striech | m2 | 2.28 |  | 0 |  |  |  | znížená |  | 0 | 0.0019 | 0.004332 | 0 | 0 | 32 | M | 2 |  |  |  | ROZPOCET | [5 empty] | 0 | 0 | 0 | 0 | 0 | 2 | 0 | 16 | 381747434
| VV |  | 5*0,456 'Prepočítané koeficientom množstva |  | 2.28 | [13 empty] | VV | 2 | 2 | False | 1 | ROZPOCET
131 | K | 712990040.S | Položenie geotextílie vodorovne alebo zvislo na strechy ploché do 10° | m2 | 510.31 |  | 0 |  |  |  | znížená |  | 0 | 0 | 0 | 0 | 0 | 16 | K | 2 |  |  |  | ROZPOCET | [5 empty] | 0 | 0 | 0 | 0 | 0 | 2 | 0 | 16 | -296942848
| VV |  | "ST1 - strecha" 460,8-(1*2+0,16*2) |  | 458.48 | [13 empty] | VV | 2 | 2 | True | 0 | ROZPOCET
| VV |  | "ST1 - strecha zvislá plocha" 94,7*0,5+(4,0*2+1,6*2)*0,4 |  | 51.83 | [13 empty] | VV | 2 | 2 | True | 0 | ROZPOCET
| VV |  | Súčet |  | 510.31 | [13 empty] | VV | 2 | 4 | True | 1 | ROZPOCET
132 | M | 693110004500.S | Geotextília polypropylénová netkaná 300 g/m2 | m2 | 586.857 |  | 0 |  |  |  | znížená |  | 0 | 0.0003 | 0.17606 | 0 | 0 | 32 | M | 2 |  |  |  | ROZPOCET | [5 empty] | 0 | 0 | 0 | 0 | 0 | 2 | 0 | 16 | -370462925
| VV |  | 510,31*1,15 'Prepočítané koeficientom množstva |  | 586.857 | [13 empty] | VV | 2 | 2 | False | 1 | ROZPOCET
133 | K | 712991030.S | Montáž podkladnej konštrukcie z OSB dosiek na atike šírky 311 - 410 mm pod klampiarske konštrukcie | m | 94.7 |  | 0 |  |  |  | znížená |  | 0 | 3e-05 | 0.002841 | 0 | 0 | 16 | K | 2 |  |  |  | ROZPOCET | [5 empty] | 0 | 0 | 0 | 0 | 0 | 2 | 0 | 16 | -310409223
| VV |  | "atika" 94,7 |  | 94.7 | [13 empty] | VV | 2 | 2 | True | 1 | ROZPOCET
134 | M | 311690001000.S | Rozperný nit 6x30 mm do betónu, hliníkový | ks | 757.6 |  | 0 |  |  |  | znížená |  | 0 | 0.00035 | 0.26516 | 0 | 0 | 32 | M | 2 |  |  |  | ROZPOCET | [5 empty] | 0 | 0 | 0 | 0 | 0 | 2 | 0 | 16 | -304226049
135 | M | 607260000400.S | Doska OSB nebrúsená hr. 22 mm | m2 | 38.827 |  | 0 |  |  |  | znížená |  | 0 | 0.00968 | 0.37585 | 0 | 0 | 32 | M | 2 |  |  |  | ROZPOCET | [5 empty] | 0 | 0 | 0 | 0 | 0 | 2 | 0 | 16 | -1744788996
136 | K | 998712202.S | Presun hmôt pre izoláciu povlakovej krytiny v objektoch výšky nad 6 do 12 m | % |  |  | 0 |  |  |  | znížená |  | 0 | 0 | 0 | 0 | 0 | 16 | K | 2 |  |  |  | ROZPOCET | [5 empty] | 0 | 0 | 0 | 0 | 0 | 2 | 0 | 16 | 1045102276
| D | 713 | Izolácie tepelné |  |  |  | 0 | [5 empty] | 0 |  | 7.2214 |  | 0 | 2 | D | 1 |  |  |  | ROZPOCET | [11 empty] | 0
137 | K | 713122111.S | Montáž tepelnej izolácie podláh polystyrénom, kladeným voľne v jednej vrstve | m2 | 426 |  | 0 |  |  |  | znížená |  | 0 | 0 | 0 | 0 | 0 | 16 | K | 2 |  |  |  | ROZPOCET | [5 empty] | 0 | 0 | 0 | 0 | 0 | 2 | 0 | 16 | 1452749570
| VV |  | P02_podlaha |  | 426 | [13 empty] | VV | 2 | 2 | True | 1 | ROZPOCET
138 | M | 283720008800.S | Doska EPS hr. 60 mm, pevnosť v tlaku 150 kPa, na zateplenie podláh a plochých striech | m2 | 434.52 |  | 0 |  |  |  | znížená |  | 0 | 0.00147 | 0.63874 | 0 | 0 | 32 | M | 2 |  |  |  | ROZPOCET | [5 empty] | 0 | 0 | 0 | 0 | 0 | 2 | 0 | 16 | 869433043
| VV |  | 426*1,02 'Prepočítané koeficientom množstva |  | 434.52 | [13 empty] | VV | 2 | 2 | False | 1 | ROZPOCET
139 | K | 713122121.S | Montáž tepelnej izolácie podláh polystyrénom, kladeným voľne v dvoch vrstvách | m2 | 428.23 |  | 0 |  |  |  | znížená |  | 0 | 0 | 0 | 0 | 0 | 16 | K | 2 |  |  |  | ROZPOCET | [5 empty] | 0 | 0 | 0 | 0 | 0 | 2 | 0 | 16 | 1299818465
| VV |  | P01_podlaha |  | 428.23 | [13 empty] | VV | 2 | 2 | True | 1 | ROZPOCET
140 | M | 283720008800.S | Doska EPS hr. 60 mm, pevnosť v tlaku 150 kPa, na zateplenie podláh a plochých striech | m2 | 873.589 |  | 0 |  |  |  | znížená |  | 0 | 0.00147 | 1.2842 | 0 | 0 | 32 | M | 2 |  |  |  | ROZPOCET | [5 empty] | 0 | 0 | 0 | 0 | 0 | 2 | 0 | 16 | -330250715
| VV |  | 428,23*2,04 'Prepočítané koeficientom množstva |  | 873.589 | [13 empty] | VV | 2 | 2 | False | 1 | ROZPOCET
141 | K | 713132132.S | Montáž tepelnej izolácie stien polystyrénom, celoplošným prilepením | m2 | 46.2 |  | 0 |  |  |  | znížená |  | 0 | 0.005 | 0.231 | 0 | 0 | 4 | K | 2 |  |  |  | ROZPOCET | [5 empty] | 0 | 0 | 0 | 0 | 0 | 2 | 0 | 4 | 935089996
| VV |  | "základy pod terénom" 75,9*0,4+(7,3+15,6+3,5)*0,6 |  | 46.2 | [13 empty] | VV | 2 | 2 | True | 1 | ROZPOCET
142 | M | 283750002400.S | Doska XPS hr. 140 mm, zateplenie soklov, suterénov, podláh, terás, striech, cestné staviteľstvo | m2 | 47.124 |  | 0 |  |  |  | znížená |  | 0 | 0.00462 | 0.21771 | 0 | 0 | 8 | M | 2 |  |  |  | ROZPOCET | [5 empty] | 0 | 0 | 0 | 0 | 0 | 2 | 0 | 4 | -1648685829
| VV |  | 46,2*1,02 'Prepočítané koeficientom množstva |  | 47.124 | [13 empty] | VV | 2 | 2 | False | 1 | ROZPOCET
143 | K | 713132132.S | Montáž tepelnej izolácie stien polystyrénom, celoplošným prilepením | m2 | 163.861 |  | 0 |  |  |  | znížená |  | 0 | 0.005 | 0.8193 | 0 | 0 | 16 | K | 2 |  |  |  | ROZPOCET | [5 empty] | 0 | 0 | 0 | 0 | 0 | 2 | 0 | 16 | -154003509
| VV |  | "dilatácia od pôvodného objektu" 19,8*8,7-(1,85*2,27*2) |  | 163.861 | [13 empty] | VV | 2 | 2 | True | 0 | ROZPOCET
| VV |  | Súčet |  | 163.861 | [13 empty] | VV | 2 | 4 | True | 1 | ROZPOCET
144 | M | 283750001500.S | Doska XPS hr. 50 mm, zateplenie soklov, suterénov, podláh, terás, striech | m2 | 167.138 |  | 0 |  |  |  | znížená |  | 0 | 0.00165 | 0.27578 | 0 | 0 | 32 | M | 2 |  |  |  | ROZPOCET | [5 empty] | 0 | 0 | 0 | 0 | 0 | 2 | 0 | 16 | 1022893768
| VV |  | 163,861*1,02 'Prepočítané koeficientom množstva |  | 167.138 | [13 empty] | VV | 2 | 2 | False | 1 | ROZPOCET
145 | K | 713142151.S | Montáž tepelnej izolácie striech plochých do 10° polystyrénom, jednovrstvová kladenými voľne | m2 | 116 |  | 0 |  |  |  | znížená |  | 0 | 0 | 0 | 0 | 0 | 16 | K | 2 |  |  |  | ROZPOCET | [5 empty] | 0 | 0 | 0 | 0 | 0 | 2 | 0 | 16 | -1555027987
| VV |  | "ST1 - strecha" 116 |  | 116 | [13 empty] | VV | 2 | 2 | True | 1 | ROZPOCET
146 | M | 283720008300.S | Doska EPS v spáde hr. 50 - 290 mm, pevnosť v tlaku 100 kPa, na zateplenie podláh a plochých striech | m2 | 118.32 |  | 0 |  |  |  | znížená |  | 0 | 0.00312 | 0.36916 | 0 | 0 | 32 | M | 2 |  |  |  | ROZPOCET | [5 empty] | 0 | 0 | 0 | 0 | 0 | 2 | 0 | 16 | 1462361573
| VV |  | 116*1,02 'Prepočítané koeficientom množstva |  | 118.32 | [13 empty] | VV | 2 | 2 | False | 1 | ROZPOCET
147 | K | 713142250.S | Montáž tepelnej izolácie striech plochých do 10° polystyrénom, dvojvrstvová kladenými voľne | m2 | 458.48 |  | 0 |  |  |  | znížená |  | 0 | 0 | 0 | 0 | 0 | 16 | K | 2 |  |  |  | ROZPOCET | [5 empty] | 0 | 0 | 0 | 0 | 0 | 2 | 0 | 16 | -766860852
| VV |  | "ST1 - strecha" 460,8-(1*2+0,16*2) |  | 458.48 | [13 empty] | VV | 2 | 2 | True | 1 | ROZPOCET
148 | M | 283720008500.S | Doska EPS hr. 200 mm, pevnosť v tlaku 100 kPa, na zateplenie podláh a plochých striech | m2 | 467.65 |  | 0 |  |  |  | znížená |  | 0 | 0.0039 | 1.8238 | 0 | 0 | 32 | M | 2 |  |  |  | ROZPOCET | [5 empty] | 0 | 0 | 0 | 0 | 0 | 2 | 0 | 16 | 37658412
| VV |  | 458,48*1,02 'Prepočítané koeficientom množstva |  | 467.65 | [13 empty] | VV | 2 | 2 | False | 1 | ROZPOCET
149 | M | 283720008200.S | Doska EPS hr. 150 mm, pevnosť v tlaku 100 kPa, na zateplenie podláh a plochých striech | m2 | 467.65 |  | 0 |  |  |  | znížená |  | 0 | 0.00273 | 1.2767 | 0 | 0 | 32 | M | 2 |  |  |  | ROZPOCET | [5 empty] | 0 | 0 | 0 | 0 | 0 | 2 | 0 | 16 | -980327283
| VV |  | 458,48*1,02 'Prepočítané koeficientom množstva |  | 467.65 | [13 empty] | VV | 2 | 2 | False | 1 | ROZPOCET
150 | K | 713144080.S | Montáž tepelnej izolácie na atiku z XPS do lepidla | m2 | 47.35 |  | 0 |  |  |  | znížená |  | 0 | 0.004 | 0.1894 | 0 | 0 | 16 | K | 2 |  |  |  | ROZPOCET | [5 empty] | 0 | 0 | 0 | 0 | 0 | 2 | 0 | 16 | 816945466
| VV |  | "atika z hornej a vnútornej strany" 94,7*0,5 |  | 47.35 | [13 empty] | VV | 2 | 2 | True | 1 | ROZPOCET
151 | M | 283750001900.S | Doska XPS v spáde hr. 40 - 60 mm, zateplenie soklov, suterénov, podláh, terás, striech | m2 | 48.297 |  | 0 |  |  |  | znížená |  | 0 | 0.00198 | 0.095628 | 0 | 0 | 32 | M | 2 |  |  |  | ROZPOCET | [5 empty] | 0 | 0 | 0 | 0 | 0 | 2 | 0 | 16 | 1564907223
| VV |  | 47,35*1,02 'Prepočítané koeficientom množstva |  | 48.297 | [13 empty] | VV | 2 | 2 | False | 1 | ROZPOCET
152 | K | 998713202.S | Presun hmôt pre izolácie tepelné v objektoch výšky nad 6 m do 12 m | % |  |  | 0 |  |  |  | znížená |  | 0 | 0 | 0 | 0 | 0 | 16 | K | 2 |  |  |  | ROZPOCET | [5 empty] | 0 | 0 | 0 | 0 | 0 | 2 | 0 | 16 | -8616168
| D | 722 | Zdravotechnika - vnútorný vodovod |  |  |  | 0 | [5 empty] | 0 |  | 0.05596 |  | 0 | 2 | D | 1 |  |  |  | ROZPOCET | [11 empty] | 0
153 | K | 722250005.S | Montáž hydrantového systému s tvarovo stálou hadicou D 25 | súb. | 1 |  | 0 |  |  |  | znížená |  | 0 | 0.00026 | 0.00026 | 0 | 0 | 16 | K | 2 |  |  |  | ROZPOCET | [5 empty] | 0 | 0 | 0 | 0 | 0 | 2 | 0 | 16 | 963782126
| VV |  | "1.NP" 1 |  | 1 | [13 empty] | VV | 2 | 2 | True | 1 | ROZPOCET
154 | M | 449150003000.S | Hydrantový systém s tvarovo stálou hadicou D 25/30m | ks | 1 |  | 0 |  |  |  | znížená |  | 0 | 0.0185 | 0.0185 | 0 | 0 | 32 | M | 2 |  |  |  | ROZPOCET | [5 empty] | 0 | 0 | 0 | 0 | 0 | 2 | 0 | 16 | 16473750
155 | K | 725539000 | M+D Hasiaci prístroj práškový 6kg, vrátane držiaku na stenu | ks | 6 |  | 0 |  |  |  | znížená |  | 0 | 0.0062 | 0.0372 | 0 | 0 | 4 | K | 2 |  |  |  | ROZPOCET | [5 empty] | 0 | 0 | 0 | 0 | 0 | 2 | 0 | 4 | -328187590
| VV |  | "1.NP" 3 |  | 3 | [13 empty] | VV | 2 | 2 | True | 0 | ROZPOCET
| VV |  | "2.NP" 3 |  | 3 | [13 empty] | VV | 2 | 2 | True | 0 | ROZPOCET
| VV |  | Súčet |  | 6 | [13 empty] | VV | 2 | 4 | True | 1 | ROZPOCET
156 | K | 998722202.S | Presun hmôt pre vnútorný vodovod v objektoch výšky nad 6 do 12 m | % |  |  | 0 |  |  |  | znížená |  | 0 | 0 | 0 | 0 | 0 | 16 | K | 2 |  |  |  | ROZPOCET | [5 empty] | 0 | 0 | 0 | 0 | 0 | 2 | 0 | 16 | -1813022654
| D | 764 | Konštrukcie klampiarske |  |  |  | 0 | [5 empty] | 0 |  | 0.75963 |  | 0 | 2 | D | 1 |  |  |  | ROZPOCET | [11 empty] | 0
157 | K | 764395491.S | Strešná dilatácia z pozinkovaného farbeného PZf plechu, trojdielna r.š. 1000 mm | m | 19.5 |  | 0 |  |  |  | znížená |  | 0 | 0.00832 | 0.16224 | 0 | 0 | 16 | K | 2 |  |  |  | ROZPOCET | [5 empty] | 0 | 0 | 0 | 0 | 0 | 2 | 0 | 16 | -654230970
| VV |  | "atika pri napojeni na jestvujúci objekt" 19,5 |  | 19.5 | [13 empty] | VV | 2 | 2 | True | 1 | ROZPOCET
158 | K | 764421430.S | Oplechovanie ríms a ozdobných prvkov z pozinkovaného farbeného PZf plechu, r.š. 200 mm | m | 11.2 |  | 0 |  |  |  | znížená |  | 0 | 0.00173 | 0.019376 | 0 | 0 | 16 | K | 2 |  |  |  | ROZPOCET | [5 empty] | 0 | 0 | 0 | 0 | 0 | 2 | 0 | 16 | -1641088834
| VV |  | "svetlíky a otvory na streche" 4,0*2+1,6*2 |  | 11.2 | [13 empty] | VV | 2 | 2 | True | 1 | ROZPOCET
159 | K | 764430460.S | Oplechovanie muriva a atík z pozinkovaného farbeného PZf plechu, vrátane rohov r.š. 750 mm | m | 75.3 |  | 0 |  |  |  | znížená |  | 0 | 0.00637 | 0.47966 | 0 | 0 | 16 | K | 2 |  |  |  | ROZPOCET | [5 empty] | 0 | 0 | 0 | 0 | 0 | 2 | 0 | 16 | -1340538136
| VV |  | "atika" 75,3 |  | 75.3 | [13 empty] | VV | 2 | 2 | True | 1 | ROZPOCET
160 | K | 764410750.S | Oplechovanie parapetov z hliníkového farebného Al plechu, vrátane rohov r.š. 330 mm | m | 70.25 |  | 0 |  |  |  | znížená |  | 0 | 0.0014 | 0.09835 | 0 | 0 | 16 | K | 2 |  |  |  | ROZPOCET | [5 empty] | 0 | 0 | 0 | 0 | 0 | 2 | 0 | 16 | -929767311
| VV |  | "1.NP" 25,70 |  | 25.7 | [13 empty] | VV | 2 | 2 | True | 0 | ROZPOCET
| VV |  | "2.NP" 44,55 |  | 44.55 | [13 empty] | VV | 2 | 2 | True | 0 | ROZPOCET
| VV |  | Súčet |  | 70.25 | [13 empty] | VV | 2 | 4 | True | 1 | ROZPOCET
161 | K | 998764202.S | Presun hmôt pre konštrukcie klampiarske v objektoch výšky nad 6 do 12 m | % |  |  | 0 |  |  |  | znížená |  | 0 | 0 | 0 | 0 | 0 | 16 | K | 2 |  |  |  | ROZPOCET | [5 empty] | 0 | 0 | 0 | 0 | 0 | 2 | 0 | 16 | 66429060
| D | 766 | Konštrukcie stolárske |  |  |  | 0 | [5 empty] | 0 |  | 6.9859 |  | 0 | 2 | D | 1 |  |  |  | ROZPOCET | [11 empty] | 0
162 | K | 766621266.x | Montáž okien drevených | m | 22.2 |  | 0 |  |  |  | znížená |  | 0 | 0.00021 | 0.004662 | 0 | 0 | 16 | K | 2 |  |  |  | ROZPOCET | [5 empty] | 0 | 0 | 0 | 0 | 0 | 2 | 0 | 16 | 427609693
| VV |  | "vnútorné okná" 22,2 |  | 22.2 | [13 empty] | VV | 2 | 2 | True | 1 | ROZPOCET
163 | M | 6111100.Oi1 | Drevene 3kridlove okno 2500x1200 mm, s jednoduchým zasklením | ks | 3 |  | 0 |  |  |  | znížená |  | 0 | 0.01356 | 0.04068 | 0 | 0 | 32 | M | 2 |  |  |  | ROZPOCET | [5 empty] | 0 | 0 | 0 | 0 | 0 | 2 | 0 | 16 | 1105998797
| VV |  | "Oi1" 3 |  | 3 | [13 empty] | VV | 2 | 2 | True | 1 | ROZPOCET
164 | K | 766621400.S | Montáž okien plastových s hydroizolačnými ISO páskami (exteriérová a interiérová) | m | 301.38 |  | 0 |  |  |  | znížená |  | 0 | 0.00021 | 0.06329 | 0 | 0 | 16 | K | 2 |  |  |  | ROZPOCET | [5 empty] | 0 | 0 | 0 | 0 | 0 | 2 | 0 | 16 | 1397048252
| VV |  | "1.NP obvod všetkých vonkajších výplní otvorov" 43,6+18,44+25,56+6+14,8+17,68 |  | 126.08 | [13 empty] | VV | 2 | 2 | True | 0 | ROZPOCET
| VV |  | "2.NP obvod všetkých vonkajších výplní otvorov" 61,04+46,1+68,16 |  | 175.3 | [13 empty] | VV | 2 | 2 | True | 0 | ROZPOCET
| VV |  | Súčet |  | 301.38 | [13 empty] | VV | 2 | 4 | True | 1 | ROZPOCET
165 | M | 283290005900.S | Tesniaca paropriepustná fólia polymér-flísová, š. 90 mm, dĺ. 30 m, pre tesnenie pripájacej škáry okenného rámu a muriva z exteriéru | m | 316.449 |  | 0 |  |  |  | znížená |  | 0 | 0.0001 | 0.031645 | 0 | 0 | 32 | M | 2 |  |  |  | ROZPOCET | [5 empty] | 0 | 0 | 0 | 0 | 0 | 2 | 0 | 16 | -1041910892
166 | M | 283290006200.S | Tesniaca paronepriepustná fólia polymér-flísová, š. 70 mm, dĺ. 30 m, pre tesnenie pripájacej škáry okenného rámu a muriva z interiéru | m | 316.449 |  | 0 |  |  |  | znížená |  | 0 | 0.0001 | 0.031645 | 0 | 0 | 32 | M | 2 |  |  |  | ROZPOCET | [5 empty] | 0 | 0 | 0 | 0 | 0 | 2 | 0 | 16 | -1400783445
167 | M | 611410.O01 | Plastové okno 2100x2260 mm, 8-komorové, min Uw = 0,8 W/m2K, zasklenie trojité Ug=0,6 | m2 | 12 |  | 0 |  |  |  | znížená |  | 0 | 0.082 | 0.984 | 0 | 0 | 32 | M | 2 |  |  |  | ROZPOCET | [5 empty] | 0 | 0 | 0 | 0 | 0 | 2 | 0 | 16 | -607426647
| VV |  | "O01" 5+7 |  | 12 | [13 empty] | VV | 2 | 2 | True | 1 | ROZPOCET
168 | M | 611410.O02 | Plastové okno 2350x2260 mm, 8-komorové, min Uw = 0,8 W/m2K, zasklenie trojité Ug=0,6 | m2 | 7 |  | 0 |  |  |  | znížená |  | 0 | 0.082 | 0.574 | 0 | 0 | 32 | M | 2 |  |  |  | ROZPOCET | [5 empty] | 0 | 0 | 0 | 0 | 0 | 2 | 0 | 16 | -1693606016
| VV |  | "O02" 2+5 |  | 7 | [13 empty] | VV | 2 | 2 | True | 1 | ROZPOCET
169 | M | 611410.O03 | Plastové okno 2000x2260 mm, 8-komorové, min Uw = 0,8 W/m2K, zasklenie trojité Ug=0,6 | m2 | 11 |  | 0 |  |  |  | znížená |  | 0 | 0.082 | 0.902 | 0 | 0 | 32 | M | 2 |  |  |  | ROZPOCET | [5 empty] | 0 | 0 | 0 | 0 | 0 | 2 | 0 | 16 | -425772621
| VV |  | "O03" 3+8 |  | 11 | [13 empty] | VV | 2 | 2 | True | 1 | ROZPOCET
170 | M | 611410.O04 | Plastové okno 1500x1500 mm, 8-komorové, min Uw = 0,8 W/m2K, zasklenie trojité Ug=0,6 | m2 | 1 |  | 0 |  |  |  | znížená |  | 0 | 0.082 | 0.082 | 0 | 0 | 32 | M | 2 |  |  |  | ROZPOCET | [5 empty] | 0 | 0 | 0 | 0 | 0 | 2 | 0 | 16 | -2136430000
| VV |  | "O04" 1 |  | 1 | [13 empty] | VV | 2 | 2 | True | 1 | ROZPOCET
171 | M | 611410.O05 | Plastové okno 1500x1500 mm, 8-komorové, min Uw = 0,8 W/m2K, zasklenie trojité Ug=0,6 | m2 | 4 |  | 0 |  |  |  | znížená |  | 0 | 0.082 | 0.328 | 0 | 0 | 32 | M | 2 |  |  |  | ROZPOCET | [5 empty] | 0 | 0 | 0 | 0 | 0 | 2 | 0 | 16 | -2071912905
| VV |  | "O05" 4 |  | 4 | [13 empty] | VV | 2 | 2 | True | 1 | ROZPOCET
172 | M | 611410.De01 | Plastové dvere vstupné 2100x2320 mm, 8-komorové, min Uw = 0,8 W/m2K, zasklenie trojité Ug=0,6, vrátane zárubne, kovania a zámkov | m2 | 2 |  | 0 |  |  |  | znížená |  | 0 | 0.082 | 0.164 | 0 | 0 | 32 | M | 2 |  |  |  | ROZPOCET | [5 empty] | 0 | 0 | 0 | 0 | 0 | 2 | 0 | 16 | 1221359920
| VV |  | "De01" 2 |  | 2 | [13 empty] | VV | 2 | 2 | True | 1 | ROZPOCET
173 | K | 766661.D01 | D+M interiérové drevené dvere jednokrídlové plné, rozmer 600x1970mm, obložková zárubňa, výplň drevotriesková doska, vrátane kovania kľučka, zámku, (resp. podľa výberu investora) | ks | 1 |  | 0 |  |  |  | znížená |  | 0 | 0.09 | 0.09 | 0 | 0 | 16 | K | 2 |  |  |  | ROZPOCET | [5 empty] | 0 | 0 | 0 | 0 | 0 | 2 | 0 | 16 | -616983401
| VV |  | "D01" 1 |  | 1 | [13 empty] | VV | 2 | 2 | True | 1 | ROZPOCET
174 | K | 766661.D02 | D+M interiérové drevené dvere jednokrídlové plné, rozmer 900x1970mm, obložková zárubňa, výplň drevotriesková doska, vrátane kovania kľučka, zámku, (resp. podľa výberu investora) | ks | 5 |  | 0 |  |  |  | znížená |  | 0 | 0.09 | 0.45 | 0 | 0 | 16 | K | 2 |  |  |  | ROZPOCET | [5 empty] | 0 | 0 | 0 | 0 | 0 | 2 | 0 | 16 | 654105073
| VV |  | "D02" 1+4 |  | 5 | [13 empty] | VV | 2 | 2 | True | 1 | ROZPOCET
175 | K | 766661.D03 | D+M interiérové drevené dvere jednokrídlové plné, rozmer 800x1970mm, obložková zárubňa, výplň drevotriesková doska, vrátane kovania kľučka, zámku, (resp. podľa výberu investora) | ks | 12 |  | 0 |  |  |  | znížená |  | 0 | 0.09 | 1.08 | 0 | 0 | 16 | K | 2 |  |  |  | ROZPOCET | [5 empty] | 0 | 0 | 0 | 0 | 0 | 2 | 0 | 16 | -1491853350
| VV |  | "D03" 8+4 |  | 12 | [13 empty] | VV | 2 | 2 | True | 1 | ROZPOCET
176 | K | 766661.D04 | D+M interiérové drevené dvere jednokrídlové plné, rozmer 700x1970mm, obložková zárubňa, výplň drevotriesková doska, vrátane kovania kľučka, zámku, (resp. podľa výberu investora) | ks | 2 |  | 0 |  |  |  | znížená |  | 0 | 0.09 | 0.18 | 0 | 0 | 16 | K | 2 |  |  |  | ROZPOCET | [5 empty] | 0 | 0 | 0 | 0 | 0 | 2 | 0 | 16 | -1793758176
| VV |  | "D04" 2 |  | 2 | [13 empty] | VV | 2 | 2 | True | 1 | ROZPOCET
177 | K | 766661.Dw01 | D+M interiérové drevené dvere jednokrídlové plné, rozmer 600x1970mm, obložková zárubňa, výplň drevotriesková doska, vrátane kovania kľučka, zámku, (resp. podľa výberu investora) | ks | 15 |  | 0 |  |  |  | znížená |  | 0 | 0.09 | 1.35 | 0 | 0 | 16 | K | 2 |  |  |  | ROZPOCET | [5 empty] | 0 | 0 | 0 | 0 | 0 | 2 | 0 | 16 | 617905809
| VV |  | "Dw01" 7+8 |  | 15 | [13 empty] | VV | 2 | 2 | True | 1 | ROZPOCET
178 | K | 766661.ND18 | D+M interiérové drevené dvere jednokrídlové plné, rozmer 900x1975mm, obložková zárubňa, výplň drevotriesková doska, vrátane kovania kľučka, zámku, (resp. podľa výberu investora) | ks | 1 |  | 0 |  |  |  | znížená |  | 0 | 0.09 | 0.09 | 0 | 0 | 16 | K | 2 |  |  |  | ROZPOCET | [5 empty] | 0 | 0 | 0 | 0 | 0 | 2 | 0 | 16 | 249065895
| VV |  | "ND18" 1 |  | 1 | [13 empty] | VV | 2 | 2 | True | 1 | ROZPOCET
179 | K | 766661.P01 | D+M interiérové presklené dvojkrídlové dvere požiarne, rozmer 1850x2270mm, zárubeň, s bezpečnostným zasklením a požiarnou odolnostou EI30/D3-C, vrátane kovania kľučka, zámku, (resp. podľa výberu investora) | ks | 4 |  | 0 |  |  |  | znížená |  | 0 | 0.09 | 0.36 | 0 | 0 | 16 | K | 2 |  |  |  | ROZPOCET | [5 empty] | 0 | 0 | 0 | 0 | 0 | 2 | 0 | 16 | 632713472
| VV |  | "P01" 4 |  | 4 | [13 empty] | VV | 2 | 2 | True | 1 | ROZPOCET
180 | K | 766661.P02 | D+M interiérové plné jednokrídlové dvere požiarne, rozmer 900x2000 mm, zárubeň, s požiarnou odolnostou EI30/D3-C, vrátane kovania kľučka, zámku, (resp. podľa výberu investora) | ks | 2 |  | 0 |  |  |  | znížená |  | 0 | 0.09 | 0.18 | 0 | 0 | 16 | K | 2 |  |  |  | ROZPOCET | [5 empty] | 0 | 0 | 0 | 0 | 0 | 2 | 0 | 16 | 1490610826
| VV |  | "P02" 2 |  | 2 | [13 empty] | VV | 2 | 2 | True | 1 | ROZPOCET
181 | K | 998766202.S | Presun hmot pre konštrukcie stolárske v objektoch výšky nad 6 do 12 m | % |  |  | 0 |  |  |  | znížená |  | 0 | 0 | 0 | 0 | 0 | 16 | K | 2 |  |  |  | ROZPOCET | [5 empty] | 0 | 0 | 0 | 0 | 0 | 2 | 0 | 16 | 496252208
| D | 767 | Konštrukcie doplnkové kovové |  |  |  | 0 | [5 empty] | 0 |  | 0.14604 |  | 0 | 2 | D | 1 |  |  |  | ROZPOCET | [11 empty] | 0
182 | K | 7671612.Z01 | D+M exteriérové rebrík výlezu na strechu, oceľový s výplňou, žiarovo pozinkovaný, nastriekaný práškovou farbou, vrátane kotvenia, (resp. podľa výberu investora) | ks | 1 |  | 0 |  |  |  | znížená |  | 0 | 5e-05 | 5e-05 | 0 | 0 | 16 | K | 2 |  |  |  | ROZPOCET | [5 empty] | 0 | 0 | 0 | 0 | 0 | 2 | 0 | 16 | 612759871
183 | K | 7671612.Z02 | D+M exteriérové madlo oceľové, žiarovo pozinkovaný, nastriekaný práškovou farbou, vrátane kotvenia, (resp. podľa výberu investora) | ks | 2 |  | 0 |  |  |  | znížená |  | 0 | 5e-05 | 0.0001 | 0 | 0 | 16 | K | 2 |  |  |  | ROZPOCET | [5 empty] | 0 | 0 | 0 | 0 | 0 | 2 | 0 | 16 | 912406685
184 | K | 7671612.Z03 | D+M exteriérové terasové zábradlie oceľové s výplňou, žiarovo pozinkovaný, nastriekaný práškovou farbou, vrátane kotvenia, (resp. podľa výberu investora) | ks | 2 |  | 0 |  |  |  | znížená |  | 0 | 5e-05 | 0.0001 | 0 | 0 | 16 | K | 2 |  |  |  | ROZPOCET | [5 empty] | 0 | 0 | 0 | 0 | 0 | 2 | 0 | 16 | 1342261332
185 | K | 7671612.Z04 | D+M exteriérové terasové zábradlie oceľové s výplňou, žiarovo pozinkovaný, nastriekaný práškovou farbou, vrátane kotvenia, (resp. podľa výberu investora) | ks | 4 |  | 0 |  |  |  | znížená |  | 0 | 5e-05 | 0.0002 | 0 | 0 | 16 | K | 2 |  |  |  | ROZPOCET | [5 empty] | 0 | 0 | 0 | 0 | 0 | 2 | 0 | 16 | -546745867
186 | K | 7671612.Z05 | D+M exteriérové schodiskové zábradlie oceľové s výplňou, žiarovo pozinkovaný, nastriekaný práškovou farbou, vrátane kotvenia, (resp. podľa výberu investora) | ks | 1 |  | 0 |  |  |  | znížená |  | 0 | 5e-05 | 5e-05 | 0 | 0 | 16 | K | 2 |  |  |  | ROZPOCET | [5 empty] | 0 | 0 | 0 | 0 | 0 | 2 | 0 | 16 | -1827340102
187 | K | 7671612.Z06 | D+M interiérové schodiskové zábradlie oceľové s výplňou, nastriekaný práškovou farbou, vrátane kotvenia, (resp. podľa výberu investora) | ks | 1 |  | 0 |  |  |  | znížená |  | 0 | 5e-05 | 5e-05 | 0 | 0 | 16 | K | 2 |  |  |  | ROZPOCET | [5 empty] | 0 | 0 | 0 | 0 | 0 | 2 | 0 | 16 | 289891505
188 | K | 7673100.So01 | D+M Svetlík 1380x1380 mm, pre odvod dymu a tepla, a vetranie priestoru | ks | 7 |  | 0 |  |  |  | znížená |  | 0 | 5e-05 | 0.00035 | 0 | 0 | 16 | K | 2 |  |  |  | ROZPOCET | [5 empty] | 0 | 0 | 0 | 0 | 0 | 2 | 0 | 16 | 131175344
| VV |  | "So01" 7 |  | 7 | [13 empty] | VV | 2 | 2 | True | 1 | ROZPOCET
189 | K | 7673100.So02 | D+M Svetlík 780x780 mm, presvetlenie a vetranie priestoru | ks | 2 |  | 0 |  |  |  | znížená |  | 0 | 5e-05 | 0.0001 | 0 | 0 | 16 | K | 2 |  |  |  | ROZPOCET | [5 empty] | 0 | 0 | 0 | 0 | 0 | 2 | 0 | 16 | -1412977060
| VV |  | "So02" 2 |  | 2 | [13 empty] | VV | 2 | 2 | True | 1 | ROZPOCET
190 | K | 767612100.S | Montáž okien hliníkových s hydroizolačnými ISO páskami (exteriérová a interiérová) | m | 40.58 |  | 0 |  |  |  | znížená |  | 0 | 0.00021 | 0.0085218 | 0 | 0 | 16 | K | 2 |  |  |  | ROZPOCET | [5 empty] | 0 | 0 | 0 | 0 | 0 | 2 | 0 | 16 | -420352461
| VV |  | "1.NP obvod všetkých vonkajších výplní otvorov" 31,86 |  | 31.86 | [13 empty] | VV | 2 | 2 | True | 0 | ROZPOCET
| VV |  | "2.NP obvod všetkých vonkajších výplní otvorov" 8,72 |  | 8.72 | [13 empty] | VV | 2 | 2 | True | 0 | ROZPOCET
| VV |  | Súčet |  | 40.58 | [13 empty] | VV | 2 | 4 | True | 1 | ROZPOCET
191 | M | 283290005900.S | Tesniaca paropriepustná fólia polymér-flísová, š. 90 mm, dĺ. 30 m, pre tesnenie pripájacej škáry okenného rámu a muriva z exteriéru | m | 42.609 |  | 0 |  |  |  | znížená |  | 0 | 0.0001 | 0.0042609 | 0 | 0 | 32 | M | 2 |  |  |  | ROZPOCET | [5 empty] | 0 | 0 | 0 | 0 | 0 | 2 | 0 | 16 | -873768733
192 | M | 283290006200.S | Tesniaca paronepriepustná fólia polymér-flísová, š. 70 mm, dĺ. 30 m, pre tesnenie pripájacej škáry okenného rámu a muriva z interiéru | m | 42.609 |  | 0 |  |  |  | znížená |  | 0 | 0.0001 | 0.0042609 | 0 | 0 | 32 | M | 2 |  |  |  | ROZPOCET | [5 empty] | 0 | 0 | 0 | 0 | 0 | 2 | 0 | 16 | -516919946
193 | M | 55341000.PO01 | Okno 2100x2260 mm, s požiarnou odolnosťou EI30/D3-C, min Uw = 0,8 W/m2K | ks | 1 |  | 0 |  |  |  | znížená |  | 0 | 0.032 | 0.032 | 0 | 0 | 32 | M | 2 |  |  |  | ROZPOCET | [5 empty] | 0 | 0 | 0 | 0 | 0 | 2 | 0 | 16 | -370668214
| VV |  | "PO1" 1 |  | 1 | [13 empty] | VV | 2 | 2 | True | 1 | ROZPOCET
194 | M | 55341000.LOP | Ľahký obvodový plášť s dverami 2350x3960 mm, min Uw = 0,8 W/m2K, zasklenie trojité Ug=0,6 bezpečnostné | ks | 3 |  | 0 |  |  |  | znížená |  | 0 | 0.032 | 0.096 | 0 | 0 | 32 | M | 2 |  |  |  | ROZPOCET | [5 empty] | 0 | 0 | 0 | 0 | 0 | 2 | 0 | 16 | -1274721643
| VV |  | "LOP" 3 |  | 3 | [13 empty] | VV | 2 | 2 | True | 1 | ROZPOCET
195 | K | 998767202.S | Presun hmôt pre kovové stavebné doplnkové konštrukcie v objektoch výšky nad 6 do 12 m | % |  |  | 0 |  |  |  | znížená |  | 0 | 0 | 0 | 0 | 0 | 16 | K | 2 |  |  |  | ROZPOCET | [5 empty] | 0 | 0 | 0 | 0 | 0 | 2 | 0 | 16 | -424267184
| D | 771 | Podlahy z dlaždíc |  |  |  | 0 | [5 empty] | 0 |  | 26.7381 |  | 0 | 2 | D | 1 |  |  |  | ROZPOCET | [11 empty] | 0
196 | K | 771411015.S | Montáž soklíkov z obkladačiek do malty veľ. 100 x 200 mm | m | 401.05 |  | 0 |  |  |  | znížená |  | 0 | 0.00757 | 3.0359 | 0 | 0 | 16 | K | 2 |  |  |  | ROZPOCET | [5 empty] | 0 | 0 | 0 | 0 | 0 | 2 | 0 | 16 | 571030642
| VV |  | "miestnosti 1.NP" 194,1-(2,1*2+2,35*3+1,85*3+1*16) |  | 161.3 | [13 empty] | VV | 2 | 2 | True | 0 | ROZPOCET
| VV |  | "miestnosti 2.NP" 261,3-(1,85*3+1*16) |  | 239.75 | [13 empty] | VV | 2 | 2 | True | 0 | ROZPOCET
| VV |  | Súčet |  | 401.05 | [13 empty] | VV | 2 | 4 | True | 1 | ROZPOCET
197 | M | 597740003500.S | Dlaždice keramické, hr. 8 mm, gresové glazované, (resp. podľa výberu investora) | m2 | 81.814 |  | 0 |  |  |  | znížená |  | 0 | 0.02148 | 1.7574 | 0 | 0 | 32 | M | 2 |  |  |  | ROZPOCET | [5 empty] | 0 | 0 | 0 | 0 | 0 | 2 | 0 | 16 | 1069297072
| VV |  | 401,05*0,204 'Prepočítané koeficientom množstva |  | 81.814 | [13 empty] | VV | 2 | 2 | False | 1 | ROZPOCET
198 | K | 771575315.S | Montáž podláh z dlaždíc keramických diagonálne do tmelu veľ. 300 x 300 mm | m2 | 854.23 |  | 0 |  |  |  | znížená |  | 0 | 0.00378 | 3.229 | 0 | 0 | 16 | K | 2 |  |  |  | ROZPOCET | [5 empty] | 0 | 0 | 0 | 0 | 0 | 2 | 0 | 16 | -602885011
| VV |  | "P01 podlaha 1.NP" 18,1+211,35+11,6+5,1+12,35+8,05+11,8+19,86+71,77+4,31+3,9+7,98+5,76+1,9+4,24+4,04+3,76+22,36 |  | 428.23 | [13 empty] | VV | 2 | 2 | True | 0 | ROZPOCET
| VV | P01_podlaha | Medzisúčet |  | 428.23 | [13 empty] | VV | 2 | 3 | True | 0 | ROZPOCET
| VV |  | "P02 podlaha 2.NP" 22,36+38,66+41,74+51,27+51,27+42,87+69,39+33,7+33,7+17,77+17,77+2,75+2,75 |  | 426 | [13 empty] | VV | 2 | 2 | True | 0 | ROZPOCET
| VV | P02_podlaha | Medzisúčet |  | 426 | [13 empty] | VV | 2 | 3 | True | 0 | ROZPOCET
| VV |  | Súčet |  | 854.23 | [13 empty] | VV | 2 | 4 | True | 1 | ROZPOCET
199 | M | 597740003500.S | Dlaždice keramické, hr. 8 mm, gresové glazované, (resp. podľa výberu investora) | m2 | 871.315 |  | 0 |  |  |  | znížená |  | 0 | 0.02148 | 18.7158 | 0 | 0 | 32 | M | 2 |  |  |  | ROZPOCET | [5 empty] | 0 | 0 | 0 | 0 | 0 | 2 | 0 | 16 | -1960639919
| VV |  | 854,23*1,02 'Prepočítané koeficientom množstva |  | 871.315 | [13 empty] | VV | 2 | 2 | False | 1 | ROZPOCET
200 | K | 998771202.S | Presun hmôt pre podlahy z dlaždíc v objektoch výšky nad 6 do 12 m | % |  |  | 0 |  |  |  | znížená |  | 0 | 0 | 0 | 0 | 0 | 16 | K | 2 |  |  |  | ROZPOCET | [5 empty] | 0 | 0 | 0 | 0 | 0 | 2 | 0 | 16 | 1260094825
| D | 781 | Obklady |  |  |  | 0 | [5 empty] | 0 |  | 7.1792 |  | 0 | 2 | D | 1 |  |  |  | ROZPOCET | [11 empty] | 0
201 | K | 781445020.S | Montáž obkladov vnútor. stien z obkladačiek kladených do tmelu veľ. 300x300 mm | m2 | 323.821 |  | 0 |  |  |  | znížená |  | 0 | 0.00328 | 1.0621 | 0 | 0 | 16 | K | 2 |  |  |  | ROZPOCET | [5 empty] | 0 | 0 | 0 | 0 | 0 | 2 | 0 | 16 | 305040381
| VV |  | "miestnosť 1.04" 9,2*2,0-(0,9*2,02) |  | 16.582 | [13 empty] | VV | 2 | 2 | True | 0 | ROZPOCET
| VV |  | "miestnosť 1.05" 28,6*2,0-(0,9*2,02+0,7*2,02*8+0,75*1,1) |  | 43.245 | [13 empty] | VV | 2 | 2 | True | 0 | ROZPOCET
| VV |  | "miestnosť 1.07" 22,6*2,0-(0,9*2,02+0,7*2,02*4+0,75*1,1) |  | 36.901 | [13 empty] | VV | 2 | 2 | True | 0 | ROZPOCET
| VV |  | "miestnosť 1.09" 34,4*2,0-(0,9*2,02+2,5*1,2*3+2,0*2,26*2) |  | 48.942 | [13 empty] | VV | 2 | 2 | True | 0 | ROZPOCET
| VV |  | "miestnosť 1.13" 15,1*2,0-(0,9*2,02+0,7*2,02*2+0,75*1,1) |  | 24.729 | [13 empty] | VV | 2 | 2 | True | 0 | ROZPOCET
| VV |  | "miestnosť 1.14" 5,6*2,0-(0,7*2,02) |  | 9.786 | [13 empty] | VV | 2 | 2 | True | 0 | ROZPOCET
| VV |  | "miestnosť 2.10" 41,0*2,0-(0,9*2,02*3+0,7*2,02*10) |  | 62.406 | [13 empty] | VV | 2 | 2 | True | 0 | ROZPOCET
| VV |  | "miestnosť 2.11" 35,4*2,0-(0,9*2,02*3+0,7*2,02*6) |  | 56.862 | [13 empty] | VV | 2 | 2 | True | 0 | ROZPOCET
| VV |  | "miestnosť 2.12" 6,9*2,0-(0,8*2,02) |  | 12.184 | [13 empty] | VV | 2 | 2 | True | 0 | ROZPOCET
| VV |  | "miestnosť 2.13" 6,9*2,0-(0,8*2,02) |  | 12.184 | [13 empty] | VV | 2 | 2 | True | 0 | ROZPOCET
| VV | obklady_steny | Medzisúčet |  | 323.821 | [13 empty] | VV | 2 | 3 | True | 0 | ROZPOCET
| VV |  | Súčet |  | 323.821 | [13 empty] | VV | 2 | 4 | True | 1 | ROZPOCET
202 | M | 597640001800.S | Obkladačky keramické, (resp. podľa výberu investora) | m2 | 330.297 |  | 0 |  |  |  | znížená |  | 0 | 0.01852 | 6.1171 | 0 | 0 | 32 | M | 2 |  |  |  | ROZPOCET | [5 empty] | 0 | 0 | 0 | 0 | 0 | 2 | 0 | 16 | -1676969390
| VV |  | 323,821*1,02 'Prepočítané koeficientom množstva |  | 330.297 | [13 empty] | VV | 2 | 2 | False | 1 | ROZPOCET
203 | K | 998781202.S | Presun hmôt pre obklady keramické v objektoch výšky nad 6 do 12 m | % |  |  | 0 |  |  |  | znížená |  | 0 | 0 | 0 | 0 | 0 | 16 | K | 2 |  |  |  | ROZPOCET | [5 empty] | 0 | 0 | 0 | 0 | 0 | 2 | 0 | 16 | 130223681
| D | 784 | Maľby |  |  |  | 0 | [5 empty] | 0 |  | 1.2995 |  | 0 | 2 | D | 1 |  |  |  | ROZPOCET | [11 empty] | 0
204 | K | 784410100.S | Penetrovanie jednonásobné jemnozrnných podkladov výšky do 3,80 m | m2 | 2365.421 |  | 0 |  |  |  | znížená |  | 0 | 0.00013 | 0.3075 | 0 | 0 | 16 | K | 2 |  |  |  | ROZPOCET | [5 empty] | 0 | 0 | 0 | 0 | 0 | 2 | 0 | 16 | -268159778
| VV |  | "steny" omiet_steny |  | 1835.012 | [13 empty] | VV | 2 | 2 | True | 0 | ROZPOCET
| VV |  | "odpočet obklady steny" -obklady_steny |  | -323.821 | [13 empty] | VV | 2 | 2 | True | 0 | ROZPOCET
| VV |  | Medzisúčet |  | 1511.191 | [13 empty] | VV | 2 | 3 | True | 0 | ROZPOCET
| VV |  | "stropy" omiet_strop |  | 854.23 | [13 empty] | VV | 2 | 2 | True | 0 | ROZPOCET
| VV |  | Súčet |  | 2365.421 | [13 empty] | VV | 2 | 4 | True | 1 | ROZPOCET
205 | K | 784418011.S | Zakrývanie otvorov, podláh a zariadení fóliou v miestnostiach alebo na schodisku | m2 | 366.71 |  | 0 |  |  |  | znížená |  | 0 | 0.00015 | 0.055006 | 0 | 0 | 16 | K | 2 |  |  |  | ROZPOCET | [5 empty] | 0 | 0 | 0 | 0 | 0 | 2 | 0 | 16 | 2065573842
| VV |  | "otvory na obvodovej stene" 84,07+100,68 |  | 184.75 | [13 empty] | VV | 2 | 2 | True | 0 | ROZPOCET
| VV |  | "interiér. dvere obojstrane" (47,94+43,04)*2 |  | 181.96 | [13 empty] | VV | 2 | 2 | True | 0 | ROZPOCET
| VV |  | Súčet |  | 366.71 | [13 empty] | VV | 2 | 4 | True | 1 | ROZPOCET
206 | K | 784418012.S | Zakrývanie podláh a zariadení papierom v miestnostiach alebo na schodisku | m2 | 854.23 |  | 0 |  |  |  | znížená |  | 0 | 0 | 0 | 0 | 0 | 16 | K | 2 |  |  |  | ROZPOCET | [5 empty] | 0 | 0 | 0 | 0 | 0 | 2 | 0 | 16 | -356686779
| VV |  | "podlahy spolu" 854,23 |  | 854.23 | [13 empty] | VV | 2 | 2 | True | 1 | ROZPOCET
207 | K | 784423271.S | Maľby vápenné dvojnásobné, ručne nanášané na jemnozrnný podklad výšky do 3,80 m | m2 | 1800.701 |  | 0 |  |  |  | znížená |  | 0 | 0.00042 | 0.75629 | 0 | 0 | 16 | K | 2 |  |  |  | ROZPOCET | [5 empty] | 0 | 0 | 0 | 0 | 0 | 2 | 0 | 16 | 1717594172
| VV |  | "steny" omiet_steny |  | 1835.012 | [13 empty] | VV | 2 | 2 | True | 0 | ROZPOCET
| VV |  | "odpočet obklady steny" -obklady_steny |  | -323.821 | [13 empty] | VV | 2 | 2 | True | 0 | ROZPOCET
| VV |  | "odpočet za oteruvzdorný náter stien" -564,72 |  | -564.72 | [13 empty] | VV | 2 | 2 | True | 0 | ROZPOCET
| VV |  | Medzisúčet |  | 946.471 | [13 empty] | VV | 2 | 3 | True | 0 | ROZPOCET
| VV |  | "stropy" omiet_strop |  | 854.23 | [13 empty] | VV | 2 | 2 | True | 0 | ROZPOCET
| VV |  | Súčet |  | 1800.701 | [13 empty] | VV | 2 | 4 | True | 1 | ROZPOCET
208 | K | 784430050.S | Maľby akrylátové tónované dvojnásobné, ručne nanášané na jemnozrnný podklad výšky do 3,80 m | m2 | 564.72 |  | 0 |  |  |  | znížená |  | 0 | 0.00032 | 0.18071 | 0 | 0 | 16 | K | 2 |  |  |  | ROZPOCET | [5 empty] | 0 | 0 | 0 | 0 | 0 | 2 | 0 | 16 | 1786166529
| VV |  | "1.NP" | [15 empty] | VV | 2 | 1 | True | 0 | ROZPOCET
| VV |  | "oteruvzdorný náter stien do výšky 1,5 m" 194,1*1,5 |  | 291.15 | [13 empty] | VV | 2 | 2 | True | 0 | ROZPOCET
| VV |  | "odpočet otvorov" -(34,89+25,2) |  | -60.09 | [13 empty] | VV | 2 | 2 | True | 0 | ROZPOCET
| VV |  | "2.NP" | [15 empty] | VV | 2 | 1 | True | 0 | ROZPOCET
| VV |  | "oteruvzdorný náter stien do výšky 1,5 m" 261,3*1,5 |  | 391.95 | [13 empty] | VV | 2 | 2 | True | 0 | ROZPOCET
| VV |  | "odpočet otvorov" -(35,64+22,65) |  | -58.29 | [13 empty] | VV | 2 | 2 | True | 0 | ROZPOCET
| VV |  | Medzisúčet |  | 564.72 | [13 empty] | VV | 2 | 3 | True | 0 | ROZPOCET
| VV |  | Súčet |  | 564.72 | [13 empty] | VV | 2 | 4 | True | 1 | ROZPOCET
| D | VRN | Vedľajšie rozpočtové náklady |  |  |  | 0 | [5 empty] | 0 |  | 0 |  | 0 | 5 | D | 0 |  |  |  | ROZPOCET | [11 empty] | 0
| D | VRN06 | Zariadenie staveniska |  |  |  | 0 | [5 empty] | 0 |  | 0 |  | 0 | 5 | D | 1 |  |  |  | ROZPOCET | [11 empty] | 0
209 | K | 000600013.S | Zariadenie staveniska - prevádzkové sklady | eur | 0 |  | 0 |  |  |  | znížená |  | 0 | 0 | 0 | 0 | 0 | 1024 | K | 2 |  |  |  | ROZPOCET | [5 empty] | 0 | 0 | 0 | 0 | 0 | 2 | 0 | 1024 | -1623899807
210 | K | 000600021.S | Zariadenie staveniska - prevádzkové oplotenie staveniska | eur | 0 |  | 0 |  |  |  | znížená |  | 0 | 0 | 0 | 0 | 0 | 1024 | K | 2 |  |  |  | ROZPOCET | [5 empty] | 0 | 0 | 0 | 0 | 0 | 2 | 0 | 1024 | 1808719714
211 | K | 000600042.S | Zariadenie staveniska - sociálne zariadenia | eur | 0 |  | 0 |  |  |  | znížená |  | 0 | 0 | 0 | 0 | 0 | 1024 | K | 2 |  |  |  | ROZPOCET | [5 empty] | 0 | 0 | 0 | 0 | 0 | 2 | 0 | 1024 | 1224805597
|  | VP | Práce naviac |  |  |  | 0 | [11 empty] | D | 0 |  |  |  | PN | [11 empty] | 0
| K | [5 empty] | 0 |  |  |  | znížená | [7 empty] | PN | 1 |  |  |  | PN | [5 empty] | 0 | 0 | 0 | 0 | 0 | 2 | 0
| K | [5 empty] | 0 |  |  |  | znížená | [7 empty] | PN | 1 |  |  |  | PN | [5 empty] | 0 | 0 | 0 | 0 | 0 | 2 | 0
| K | [5 empty] | 0 |  |  |  | znížená | [7 empty] | PN | 1 |  |  |  | PN | [5 empty] | 0 | 0 | 0 | 0 | 0 | 2 | 0
| K | [5 empty] | 0 |  |  |  | znížená | [7 empty] | PN | 1 |  |  |  | PN | [5 empty] | 0 | 0 | 0 | 0 | 0 | 2 | 0
| K | [5 empty] | 0 |  |  |  | znížená | [7 empty] | PN | 1 |  |  |  | PN | [5 empty] | 0 | 0 | 0 | 0 | 0 | 2 | 0

## 02 - Zdravotechnika
[9 empty] | >> skryté stĺpce << | [9 empty] | {a01a4281-5fb0-46f9-986c-12790a71000e}
0
| KRYCÍ LIST ROZPOČTU | [8 empty] | v --- nižšie sa nachádzajú doplnkové a pomocné údaje k zostavám --- v | [8 empty] | False
Stavba:
ZŠ Láb - prístavba - aktualizácia
Objekt:
02 - Zdravotechnika
| JKSO: |  |  |  |  | KS:
| Miesto: |  | Základná škola Láb |  |  | Dátum:
| Objednávateľ: |  |  |  |  | IČO:
|  | Obec Láb |  |  |  | IČ DPH:
| Zhotoviteľ: |  |  |  |  | IČO: | Vyplň údaj
|  | Vyplň údaj |  |  |  | IČ DPH: | Vyplň údaj
| Projektant: |  |  |  |  | IČO:
|  | MASPLAN s.r.o. |  |  |  | IČ DPH:
| Spracovateľ: |  |  |  |  | IČO:
|  | MASPLAN s.r.o. |  |  |  | IČ DPH:
Poznámka:
| Cena bez DPH | [5 empty] | 0
|  |  | Základ dane |  |  | Sadzba dane | Výška dane
| DPH | základná | 0 |  |  | 20% | 0
|  | znížená | 0 |  |  | 20% | 0
|  | zákl. prenesená | 0 |  |  | 20% | 0
|  | zníž. prenesená | 0 |  |  | 20% | 0
|  | nulová | 0 |  |  | 0% | 0
| Cena s DPH |  |  | v | EUR |  | 0
| Projektant |  |  | Spracovateľ
| Dátum a podpis: |  | Pečiatka | Dátum a podpis: |  |  | Pečiatka
| Objednávateľ |  |  | Zhotoviteľ
| Dátum a podpis: |  | Pečiatka | Dátum a podpis: |  |  | Pečiatka
REKAPITULÁCIA ROZPOČTU
Stavba:
ZŠ Láb - prístavba - aktualizácia
Objekt:
02 - Zdravotechnika
Miesto: |  |  | Základná škola Láb |  |  | Dátum:
Objednávateľ: |  |  | Obec Láb |  |  | Projektant: | MASPLAN s.r.o.
Zhotoviteľ: |  |  | Vyplň údaj |  |  | Spracovateľ: | MASPLAN s.r.o.
Kód dielu - Popis | [6 empty] | Cena celkom [EUR]
Náklady z rozpočtu | [6 empty] | 0 | [12 empty] | -1
| HSV - PRÁCE A DODÁVKY HSV | [5 empty] | 0
| 1 - ZEMNE PRÁCE | [5 empty] | 0
| 2 - ZÁKLADY | [5 empty] | 0
| 3 - ZVISLÉ A KOMPLETNÉ KONŠTRUKCIE | [5 empty] | 0
| 4 - VODOROVNÉ KONŠTRUKCIE | [5 empty] | 0
| 8 - RÚROVÉ VEDENIA | [5 empty] | 0
| 9 - OSTATNÉ KONŠTRUKCIE A PRÁCE | [5 empty] | 0
| PSV - PRÁCE A DODÁVKY PSV | [5 empty] | 0
| 721 - Vnútorná kanalizácia | [5 empty] | 0
| 722 - Vnútorný vodovod | [5 empty] | 0
| 724 - Strojné vybavenie | [5 empty] | 0
| 725 - Zariaďovacie predmety | [5 empty] | 0
| VP - Práce naviac | [5 empty] | 0
ROZPOČET
Stavba:
ZŠ Láb - prístavba - aktualizácia
Objekt:
02 - Zdravotechnika
Miesto: |  |  | Základná škola Láb |  |  | Dátum:
Objednávateľ: |  |  | Obec Láb |  |  | Projektant: | MASPLAN s.r.o.
Zhotoviteľ: |  |  | Vyplň údaj |  |  | Spracovateľ: | MASPLAN s.r.o.
PČ | Typ | Kód | Popis | MJ | Množstvo | J.cena [EUR] | Cena celkom [EUR] | Cenová sústava |  |  | DPH | J. Nh [h] | Nh celkom [h] | J. hmotnosť [t] | Hmotnosť celkom [t] | J. suť [t] | Suť Celkom [t]
Náklady z rozpočtu | [6 empty] | 0 | [5 empty] | 0 |  | 79.7623 |  | 0 |  | D | -1 | [7 empty] | 0
| D | HSV | PRÁCE A DODÁVKY HSV |  |  |  | 0 | [5 empty] | 0 |  | 78.0927 |  | 0 | 1 | D | 0 | ROZPOCET | [6 empty] | 0
| D | 1 | ZEMNE PRÁCE |  |  |  | 0 | [5 empty] | 0 |  | 49.8996 |  | 0 | 1 | D | 1 | ROZPOCET | [6 empty] | 0
1 | K | 131201101 | Hĺbenie jám nezapaž. v horn. tr. 3 do 100 m3 | m3 | 51.84 |  | 0 |  |  |  | znížená |  | 0 | 0 | 0 | 0 | 0 | 4 | K | 2 | ROZPOCET | 0 | 0 | 0 | 0 | 0 | 2 | 0 | 4 | 2
2 | K | 132201101 | Hĺbenie rýh šírka do 60 cm v horn. tr. 3 do 100 m3 | m3 | 86.16 |  | 0 |  |  |  | znížená |  | 0 | 0 | 0 | 0 | 0 | 4 | K | 2 | ROZPOCET | 0 | 0 | 0 | 0 | 0 | 2 | 0 | 4 | 4
3 | K | 162701105 | Vodorovné premiestnenie výkopu do 10000 m horn. tr. 1-4 | m3 | 75 |  | 0 |  |  |  | znížená |  | 0 | 0 | 0 | 0 | 0 | 4 | K | 2 | ROZPOCET | 0 | 0 | 0 | 0 | 0 | 2 | 0 | 4 | 6
4 | K | 167101101 | Nakladanie výkopku do 100 m3 v horn. tr. 1-4 | m3 | 75 |  | 0 |  |  |  | znížená |  | 0 | 0 | 0 | 0 | 0 | 4 | K | 2 | ROZPOCET | 0 | 0 | 0 | 0 | 0 | 2 | 0 | 4 | 8
5 | K | 171201201 | Uloženie sypaniny na skládku | m3 | 75 |  | 0 |  |  |  | znížená |  | 0 | 0 | 0 | 0 | 0 | 4 | K | 2 | ROZPOCET | 0 | 0 | 0 | 0 | 0 | 2 | 0 | 4 | 10
6 | K | 174101001 | Zásyp zhutnený jám, šachiet, rýh, zárezov alebo okolo objektov do 100 m3 | m3 | 63 |  | 0 |  |  |  | znížená |  | 0 | 0 | 0 | 0 | 0 | 4 | K | 2 | ROZPOCET | 0 | 0 | 0 | 0 | 0 | 2 | 0 | 4 | 12
7 | K | 175101101 | Obsyp potrubia bez prehodenia sypaniny | m3 | 29.88 |  | 0 |  |  |  | znížená |  | 0 | 0 | 0 | 0 | 0 | 4 | K | 2 | ROZPOCET | 0 | 0 | 0 | 0 | 0 | 2 | 0 | 4 | 14
8 | M | 583371970 | Štrkopiesok 0-32 N1 | m3 | 29.88 |  | 0 |  |  |  | znížená |  | 0 | 1.67 | 49.8996 | 0 | 0 | 8 | M | 2 | ROZPOCET | 0 | 0 | 0 | 0 | 0 | 2 | 0 | 4 | 16
9 | K | 175101201 | Obsyp objektu bez prehodenia sypaniny | m3 | 12.403 |  | 0 |  |  |  | znížená |  | 0 | 0 | 0 | 0 | 0 | 4 | K | 2 | ROZPOCET | 0 | 0 | 0 | 0 | 0 | 2 | 0 | 4 | 18
| D | 2 | ZÁKLADY |  |  |  | 0 | [5 empty] | 0 |  | 0.0705 |  | 0 | 1 | D | 1 | ROZPOCET | [6 empty] | 0
10 | K | 211971110 | Zhotovenie opláštenia z geotextílie | m2 | 75 |  | 0 |  |  |  | znížená |  | 0 | 0.00014 | 0.0105 | 0 | 0 | 4 | K | 2 | ROZPOCET | 0 | 0 | 0 | 0 | 0 | 2 | 0 | 4 | 20
11 | M | 693665220 | Geotextília polypropylénová | m2 | 75 |  | 0 |  |  |  | znížená |  | 0 | 0.0008 | 0.06 | 0 | 0 | 8 | M | 2 | ROZPOCET | 0 | 0 | 0 | 0 | 0 | 2 | 0 | 4 | 22
| D | 3 | ZVISLÉ A KOMPLETNÉ KONŠTRUKCIE |  |  |  | 0 | [5 empty] | 0 |  | 2.7 |  | 0 | 1 | D | 1 | ROZPOCET | [6 empty] | 0
12 | K | 386944221 | Montáž ŽB lapača tukov | kus | 1 |  | 0 |  |  |  | znížená |  | 0 | 0 | 0 | 0 | 0 | 4 | K | 2 | ROZPOCET | 0 | 0 | 0 | 0 | 0 | 2 | 0 | 4 | 24
13 | M | 4361E0219 | Lapač tukov KL LT 4 KLARTEC | kus | 1 |  | 0 |  |  |  | znížená |  | 0 | 2.7 | 2.7 | 0 | 0 | 8 | M | 2 | ROZPOCET | 0 | 0 | 0 | 0 | 0 | 2 | 0 | 4 | 26
| D | 4 | VODOROVNÉ KONŠTRUKCIE |  |  |  | 0 | [5 empty] | 0 |  | 25.4119 |  | 0 | 1 | D | 1 | ROZPOCET | [6 empty] | 0
14 | K | 451573111 | Lôžko pod potrubie, stoky v otvorenom výkope z piesku a štrkopiesku | m3 | 13.44 |  | 0 |  |  |  | znížená |  | 0 | 1.8908 | 25.4119 | 0 | 0 | 4 | K | 2 | ROZPOCET | 0 | 0 | 0 | 0 | 0 | 2 | 0 | 4 | 28
| D | 8 | RÚROVÉ VEDENIA |  |  |  | 0 | [5 empty] | 0 |  | 0.01063 |  | 0 | 1 | D | 1 | ROZPOCET | [6 empty] | 0
15 | K | 894803210 | Montáž vsakovacích blokov | m3 | 13.52 |  | 0 |  |  |  | znížená |  | 0 | 0 | 0 | 0 | 0 | 4 | K | 2 | ROZPOCET | 0 | 0 | 0 | 0 | 0 | 2 | 0 | 4 | 30
16 | M | 2863K8602 | RAUSIKKO Box 8,6 SX - základný prok | kus | 29 |  | 0 |  |  |  | znížená |  | 0 | 0 | 0 | 0 | 0 | 8 | M | 2 | ROZPOCET | 0 | 0 | 0 | 0 | 0 | 2 | 0 | 4 | 32
17 | M | 2863K8603 | RAUSIKKO Box 8,6 SX - bočná platňa | kus | 13 |  | 0 |  |  |  | znížená |  | 0 | 0 | 0 | 0 | 0 | 8 | M | 2 | ROZPOCET | 0 | 0 | 0 | 0 | 0 | 2 | 0 | 4 | 34
18 | M | 2863K8604 | RAUSIKKO odvetrávacia platňa na napojenie rúry KG DN 160 | kus | 1 |  | 0 |  |  |  | znížená |  | 0 | 0 | 0 | 0 | 0 | 8 | M | 2 | ROZPOCET | 0 | 0 | 0 | 0 | 0 | 2 | 0 | 4 | 36
19 | M | 2863K8604. | Dodatočné pripojenie AWADOCK CP DN 160 | kus | 1 |  | 0 |  |  |  | znížená |  | 0 | 0 | 0 | 0 | 0 | 8 | M | 2 | ROZPOCET | 0 | 0 | 0 | 0 | 0 | 2 | 0 | 4 | 38
20 | K | 894808025 | Montáž revíznej šachty z PVC, DN šachty 600, DN potrubia 160 | kus | 1 |  | 0 |  |  |  | znížená |  | 0 | 3e-05 | 3e-05 | 0 | 0 | 4 | K | 2 | ROZPOCET | 0 | 0 | 0 | 0 | 0 | 2 | 0 | 4 | 40
21 | M | 2863K7324 | Rúra kanalizačná hladká KGEM, SN 4, DN 160, dĺžka 3000 | kus | 1 |  | 0 |  |  |  | znížená |  | 0 | 0 | 0 | 0 | 0 | 8 | M | 2 | ROZPOCET | 0 | 0 | 0 | 0 | 0 | 2 | 0 | 4 | 42
22 | M | 2863K8181 | Betónový roznášací prstenec pre poklopy DN 625 | kus | 1 |  | 0 |  |  |  | znížená |  | 0 | 0.01 | 0.01 | 0 | 0 | 8 | M | 2 | ROZPOCET | 0 | 0 | 0 | 0 | 0 | 2 | 0 | 4 | 44
23 | M | 2863K8610 | RAUSIKKO šachta C3 DN 600 usadzovací priestor | kus | 1 |  | 0 |  |  |  | znížená |  | 0 | 0 | 0 | 0 | 0 | 8 | M | 2 | ROZPOCET | 0 | 0 | 0 | 0 | 0 | 2 | 0 | 4 | 46
24 | M | 2863K8611 | RAUSIKKO šachta C3 DN 600 - spodný diel "T" na postranné alebo stredové napojenie | kus | 1 |  | 0 |  |  |  | znížená |  | 0 | 0 | 0 | 0 | 0 | 8 | M | 2 | ROZPOCET | 0 | 0 | 0 | 0 | 0 | 2 | 0 | 4 | 48
25 | M | 2863K8612 | RAUSIKKO šachta C3 DN 600 - šachtové predĺženie dĺ. 2,5m | kus | 1 |  | 0 |  |  |  | znížená |  | 0 | 0 | 0 | 0 | 0 | 8 | M | 2 | ROZPOCET | 0 | 0 | 0 | 0 | 0 | 2 | 0 | 4 | 50
26 | M | 2865D1363 | Presuvka kanalizačná PVC-U (KGU) 160 | kus | 1 |  | 0 |  |  |  | znížená |  | 0 | 0.0006 | 0.0006 | 0 | 0 | 8 | M | 2 | ROZPOCET | 0 | 0 | 0 | 0 | 0 | 2 | 0 | 4 | 52
27 | M | 2865P0483 | Koleno kanalizačné PVC DN 150/87° | kus | 1 |  | 0 |  |  |  | znížená |  | 0 | 0 | 0 | 0 | 0 | 8 | M | 2 | ROZPOCET | 0 | 0 | 0 | 0 | 0 | 2 | 0 | 4 | 54
28 | K | 899991610 | Napojenie na jestv. kanalizáciu | kus | 2 |  | 0 |  |  |  | znížená |  | 0 | 0 | 0 | 0 | 0 | 4 | K | 2 | ROZPOCET | 0 | 0 | 0 | 0 | 0 | 2 | 0 | 4 | 56
| D | 9 | OSTATNÉ KONŠTRUKCIE A PRÁCE |  |  |  | 0 | [5 empty] | 0 |  | 0 |  | 0 | 1 | D | 1 | ROZPOCET | [6 empty] | 0
29 | K | 979131415 | Poplatok za uloženie vykopanej zeminy | m3 | 75 |  | 0 |  |  |  | znížená |  | 0 | 0 | 0 | 0 | 0 | 4 | K | 2 | ROZPOCET | 0 | 0 | 0 | 0 | 0 | 2 | 0 | 4 | 58
30 | K | 998276101 | Presun hmôt pre potrubie z rúr plastových alebo sklolaminátových v otvorenom výkope | t | 78.093 |  | 0 |  |  |  | znížená |  | 0 | 0 | 0 | 0 | 0 | 4 | K | 2 | ROZPOCET | 0 | 0 | 0 | 0 | 0 | 2 | 0 | 4 | 60
| D | PSV | PRÁCE A DODÁVKY PSV |  |  |  | 0 | [5 empty] | 0 |  | 1.6696 |  | 0 | 2 | D | 0 | ROZPOCET | [6 empty] | 0
| D | 721 | Vnútorná kanalizácia |  |  |  | 0 | [5 empty] | 0 |  | 0.78265 |  | 0 | 2 | D | 1 | ROZPOCET | [6 empty] | 0
31 | K | 721171109 | Potrubie kanal. z PVC-U rúr hrdlových odpadné D 110x2,2 | m | 31 |  | 0 |  |  |  | znížená |  | 0 | 0.00203 | 0.06293 | 0 | 0 | 16 | K | 2 | ROZPOCET | 0 | 0 | 0 | 0 | 0 | 2 | 0 | 16 | 62
32 | K | 721171110 | Potrubie kanal. z PVC-U rúr hrdlových odpadné D 125x3,2 | m | 178 |  | 0 |  |  |  | znížená |  | 0 | 0.00291 | 0.51798 | 0 | 0 | 16 | K | 2 | ROZPOCET | 0 | 0 | 0 | 0 | 0 | 2 | 0 | 16 | 64
33 | K | 721171112 | Potrubie kanal. z PVC-U rúr hrdlových odpadné D 160/3,2 | m | 12 |  | 0 |  |  |  | znížená |  | 0 | 0.00352 | 0.04224 | 0 | 0 | 16 | K | 2 | ROZPOCET | 0 | 0 | 0 | 0 | 0 | 2 | 0 | 16 | 66
34 | K | 721177221 | Potrubie z rúr GEBERIT SILENT db 20 odpadné zvislé d75/3 | m | 18 |  | 0 |  |  |  | znížená |  | 0 | 0.00192 | 0.03456 | 0 | 0 | 16 | K | 2 | ROZPOCET | 0 | 0 | 0 | 0 | 0 | 2 | 0 | 16 | 68
35 | K | 721177223 | Potrubie z rúr GEBERIT SILENT db 20 odpadné zvislé d110/6 | m | 4 |  | 0 |  |  |  | znížená |  | 0 | 0.00409 | 0.01636 | 0 | 0 | 16 | K | 2 | ROZPOCET | 0 | 0 | 0 | 0 | 0 | 2 | 0 | 16 | 70
36 | K | 721177225 | Potrubie z rúr GEBERIT SILENT db 20 odpadné zvislé d135/6 | m | 8 |  | 0 |  |  |  | znížená |  | 0 | 0.00529 | 0.04232 | 0 | 0 | 16 | K | 2 | ROZPOCET | 0 | 0 | 0 | 0 | 0 | 2 | 0 | 16 | 72
37 | K | 721177231 | Potrubie z rúr GEBERIT SILENT db 20 odpadné prípojné d56/3,2 | m | 16 |  | 0 |  |  |  | znížená |  | 0 | 0.00082 | 0.01312 | 0 | 0 | 16 | K | 2 | ROZPOCET | 0 | 0 | 0 | 0 | 0 | 2 | 0 | 16 | 74
38 | K | 721177235 | Potrubie z rúr GEBERIT SILENT db 20 odpadné prípojné d75/3 | m | 11 |  | 0 |  |  |  | znížená |  | 0 | 0.00118 | 0.01298 | 0 | 0 | 16 | K | 2 | ROZPOCET | 0 | 0 | 0 | 0 | 0 | 2 | 0 | 16 | 76
39 | K | 721177237 | Potrubie z rúr GEBERIT SILENT db 20 odpadné prípojné d110/6 | m | 16 |  | 0 |  |  |  | znížená |  | 0 | 0.00251 | 0.04016 | 0 | 0 | 16 | K | 2 | ROZPOCET | 0 | 0 | 0 | 0 | 0 | 2 | 0 | 16 | 78
40 | K | 721194104 | Vyvedenie a upevnenie kanal. výpustiek D 40x1.8 | kus | 29 |  | 0 |  |  |  | znížená |  | 0 | 0 | 0 | 0 | 0 | 16 | K | 2 | ROZPOCET | 0 | 0 | 0 | 0 | 0 | 2 | 0 | 16 | 80
41 | K | 721194105 | Vyvedenie a upevnenie kanal. výpustiek D 50x1.8 | kus | 6 |  | 0 |  |  |  | znížená |  | 0 | 0 | 0 | 0 | 0 | 16 | K | 2 | ROZPOCET | 0 | 0 | 0 | 0 | 0 | 2 | 0 | 16 | 82
42 | K | 721194109 | Vyvedenie a upevnenie kanal. výpustiek D 110x2.3 | kus | 19 |  | 0 |  |  |  | znížená |  | 0 | 0 | 0 | 0 | 0 | 16 | K | 2 | ROZPOCET | 0 | 0 | 0 | 0 | 0 | 2 | 0 | 16 | 84
43 | K | 721233121 | Strešné vtoky polypropylen PP pre ploché strechy vodorovný odtok DN 75/110 | kus | 2 |  | 0 |  |  |  | znížená |  | 0 | 0 | 0 | 0 | 0 | 16 | K | 2 | ROZPOCET | 0 | 0 | 0 | 0 | 0 | 2 | 0 | 16 | 86
44 | K | 721259120 | Montáž HL tvaroviek | kus | 6 |  | 0 |  |  |  | znížená |  | 0 | 0 | 0 | 0 | 0 | 16 | K | 2 | ROZPOCET | 0 | 0 | 0 | 0 | 0 | 2 | 0 | 16 | 88
45 | M | 562481184 | Vtok so zápach. uzávierkou HL 21 | kus | 5 |  | 0 |  |  |  | znížená |  | 0 | 0 | 0 | 0 | 0 | 32 | M | 2 | ROZPOCET | 0 | 0 | 0 | 0 | 0 | 2 | 0 | 16 | 90
46 | M | 5624811851 | Zápachová uzávierka HL 406 | kus | 1 |  | 0 |  |  |  | znížená |  | 0 | 0 | 0 | 0 | 0 | 32 | M | 2 | ROZPOCET | 0 | 0 | 0 | 0 | 0 | 2 | 0 | 16 | 92
47 | K | 721273168 | Ventilačné hlavice strešné plastové DN 100 HUL 810 | kus | 1 |  | 0 |  |  |  | znížená |  | 0 | 0 | 0 | 0 | 0 | 16 | K | 2 | ROZPOCET | 0 | 0 | 0 | 0 | 0 | 2 | 0 | 16 | 94
48 | K | 721273171 | Prevzdušňovací ventil | kus | 4 |  | 0 |  |  |  | znížená |  | 0 | 0 | 0 | 0 | 0 | 16 | K | 2 | ROZPOCET | 0 | 0 | 0 | 0 | 0 | 2 | 0 | 16 | 96
49 | K | 721290111 | Skúška tesnosti kanalizácie vodou do DN 125 | m | 282 |  | 0 |  |  |  | znížená |  | 0 | 0 | 0 | 0 | 0 | 16 | K | 2 | ROZPOCET | 0 | 0 | 0 | 0 | 0 | 2 | 0 | 16 | 98
50 | K | 721290112 | Skúška tesnosti kanalizácie vodou DN 125-200 | m | 12 |  | 0 |  |  |  | znížená |  | 0 | 0 | 0 | 0 | 0 | 16 | K | 2 | ROZPOCET | 0 | 0 | 0 | 0 | 0 | 2 | 0 | 16 | 100
51 | K | 721290123 | Skúška tesnosti kanalizácie dymom do DN 300 | m | 294 |  | 0 |  |  |  | znížená |  | 0 | 0 | 0 | 0 | 0 | 16 | K | 2 | ROZPOCET | 0 | 0 | 0 | 0 | 0 | 2 | 0 | 16 | 102
52 | K | 998721201 | Presun hmôt pre vnút. kanalizáciu v objektoch výšky do 6 m | % |  |  | 0 |  |  |  | znížená |  | 0 | 0 | 0 | 0 | 0 | 16 | K | 2 | ROZPOCET | 0 | 0 | 0 | 0 | 0 | 2 | 0 | 16 | 104
| D | 722 | Vnútorný vodovod |  |  |  | 0 | [5 empty] | 0 |  | 0.38757 |  | 0 | 2 | D | 1 | ROZPOCET | [6 empty] | 0
53 | K | 722107228 | Potrubie z ušlachtilej ocele 1.4521, rúry Geberit Mapress D 28x1,2mm | m | 13 |  | 0 |  |  |  | znížená |  | 0 | 0.00098 | 0.01274 | 0 | 0 | 16 | K | 2 | ROZPOCET | 0 | 0 | 0 | 0 | 0 | 2 | 0 | 16 | 106
54 | K | 722107254 | Potrubie z ušlachtilej ocele 1.4521, rúry Geberit Mapress D 54x1,5mm | m | 1 |  | 0 |  |  |  | znížená |  | 0 | 0.00217 | 0.00217 | 0 | 0 | 16 | K | 2 | ROZPOCET | 0 | 0 | 0 | 0 | 0 | 2 | 0 | 16 | 108
55 | K | 722173311 | Potrubie vodov. z 3-vrstvových rúrok MEPLA-GEBERIT D 16 | m | 19 |  | 0 |  |  |  | znížená |  | 0 | 0.00021 | 0.00399 | 0 | 0 | 16 | K | 2 | ROZPOCET | 0 | 0 | 0 | 0 | 0 | 2 | 0 | 16 | 110
56 | K | 722173312 | Potrubie vodov. z 3-vrstvových rúrok MEPLA-GEBERIT D 20 | m | 188 |  | 0 |  |  |  | znížená |  | 0 | 0.00023 | 0.04324 | 0 | 0 | 16 | K | 2 | ROZPOCET | 0 | 0 | 0 | 0 | 0 | 2 | 0 | 16 | 112
57 | K | 722173313 | Potrubie vodov. z 3-vrstvových rúrok MEPLA-GEBERIT D 26 | m | 96 |  | 0 |  |  |  | znížená |  | 0 | 0.00022 | 0.02112 | 0 | 0 | 16 | K | 2 | ROZPOCET | 0 | 0 | 0 | 0 | 0 | 2 | 0 | 16 | 114
58 | K | 722173314 | Potrubie vodov. z 3-vrstvových rúrok MEPLA-GEBERIT D 32 | m | 36 |  | 0 |  |  |  | znížená |  | 0 | 0.00049 | 0.01764 | 0 | 0 | 16 | K | 2 | ROZPOCET | 0 | 0 | 0 | 0 | 0 | 2 | 0 | 16 | 116
59 | K | 722173315 | Potrubie vodov. z 3-vrstvových rúrok MEPLA-GEBERIT D 40 | m | 18 |  | 0 |  |  |  | znížená |  | 0 | 0.00063 | 0.01134 | 0 | 0 | 16 | K | 2 | ROZPOCET | 0 | 0 | 0 | 0 | 0 | 2 | 0 | 16 | 118
60 | K | 722173316 | Potrubie vodov. z 3-vrstvových rúrok MEPLA-GEBERIT D 50 | m | 58 |  | 0 |  |  |  | znížená |  | 0 | 0.00097 | 0.05626 | 0 | 0 | 16 | K | 2 | ROZPOCET | 0 | 0 | 0 | 0 | 0 | 2 | 0 | 16 | 120
61 | K | 722181233 | Ochrana vodovodného potrubia prilepenými tepelnoizolačnými rúrami z PE hr do 15 mm DN do 62 mm | m | 429 |  | 0 |  |  |  | znížená |  | 0 | 0.00012 | 0.05148 | 0 | 0 | 16 | K | 2 | ROZPOCET | 0 | 0 | 0 | 0 | 0 | 2 | 0 | 16 | 122
62 | K | 722220142 | Nástenka pre viacvrstvové rúrky na nalisovanie D 20xR 1/2 s jedným závitom | kus | 86 |  | 0 |  |  |  | znížená |  | 0 | 0.0007 | 0.0602 | 0 | 0 | 16 | K | 2 | ROZPOCET | 0 | 0 | 0 | 0 | 0 | 2 | 0 | 16 | 124
63 | K | 722231062 | Armat. vodov. s 2 závitmi, ventil spätný V 3030 G 3/4 | kus | 1 |  | 0 |  |  |  | znížená |  | 0 | 0.00036 | 0.00036 | 0 | 0 | 16 | K | 2 | ROZPOCET | 0 | 0 | 0 | 0 | 0 | 2 | 0 | 16 | 126
64 | K | 722231063 | Armat. vodov. s 2 závitmi, ventil spätný V 3030 G 1 | kus | 1 |  | 0 |  |  |  | znížená |  | 0 | 0.00056 | 0.00056 | 0 | 0 | 16 | K | 2 | ROZPOCET | 0 | 0 | 0 | 0 | 0 | 2 | 0 | 16 | 128
65 | K | 722231064 | Armat. vodov. s 2 závitmi, ventil spätný V 3030 G 5/4 | kus | 1 |  | 0 |  |  |  | znížená |  | 0 | 0.001 | 0.001 | 0 | 0 | 16 | K | 2 | ROZPOCET | 0 | 0 | 0 | 0 | 0 | 2 | 0 | 16 | 130
66 | K | 722231162 | Armat. vod. s 2 závit. ventil poistný priamy ON 137030 G 3/4 | kus | 1 |  | 0 |  |  |  | znížená |  | 0 | 0.00102 | 0.00102 | 0 | 0 | 16 | K | 2 | ROZPOCET | 0 | 0 | 0 | 0 | 0 | 2 | 0 | 16 | 132
67 | K | 722232043 | Kohút guľový priamy G 1/2 PN 42 do 185°C vnútorný závit | kus | 1 |  | 0 |  |  |  | znížená |  | 0 | 0.00021 | 0.00021 | 0 | 0 | 16 | K | 2 | ROZPOCET | 0 | 0 | 0 | 0 | 0 | 2 | 0 | 16 | 134
68 | K | 722232045 | Kohút guľový priamy G 1 PN 42 do 185°C vnútorný závit | kus | 2 |  | 0 |  |  |  | znížená |  | 0 | 0.0005 | 0.001 | 0 | 0 | 16 | K | 2 | ROZPOCET | 0 | 0 | 0 | 0 | 0 | 2 | 0 | 16 | 136
69 | K | 722234263 | Filter mosadzný G 1/2 PN 16 do 120°C s 2x vnútorným závitom | kus | 1 |  | 0 |  |  |  | znížená |  | 0 | 0.00015 | 0.00015 | 0 | 0 | 16 | K | 2 | ROZPOCET | 0 | 0 | 0 | 0 | 0 | 2 | 0 | 16 | 138
70 | K | 722239102 | Montáž vodov. armatúr s 2 závitmi G 3/4 | kus | 1 |  | 0 |  |  |  | znížená |  | 0 | 0 | 0 | 0 | 0 | 16 | K | 2 | ROZPOCET | 0 | 0 | 0 | 0 | 0 | 2 | 0 | 16 | 140
71 | M | 4221C1159 | Ventil uzatvárací STRÖMAX-AWD, DN 20 - 2412572 | kus | 1 |  | 0 |  |  |  | znížená |  | 0 | 0 | 0 | 0 | 0 | 32 | M | 2 | ROZPOCET | 0 | 0 | 0 | 0 | 0 | 2 | 0 | 16 | 142
72 | K | 722239103 | Montáž vodov. armatúr s 2 závitmi G 1 | kus | 2 |  | 0 |  |  |  | znížená |  | 0 | 0 | 0 | 0 | 0 | 16 | K | 2 | ROZPOCET | 0 | 0 | 0 | 0 | 0 | 2 | 0 | 16 | 144
73 | M | 4221C1160 | Ventil uzatvárací STRÖMAX-AWD, DN 25 - 2412573 | kus | 1 |  | 0 |  |  |  | znížená |  | 0 | 0 | 0 | 0 | 0 | 32 | M | 2 | ROZPOCET | 0 | 0 | 0 | 0 | 0 | 2 | 0 | 16 | 146
74 | M | 5510008911 | Ochrana proti spätnému prietoku Honeywell BA 295-1 B | kus | 1 |  | 0 |  |  |  | znížená |  | 0 | 0 | 0 | 0 | 0 | 32 | M | 2 | ROZPOCET | 0 | 0 | 0 | 0 | 0 | 2 | 0 | 16 | 148
75 | K | 722239104 | Montáž vodov. armatúr s 2 závitmi G 5/4 | kus | 3 |  | 0 |  |  |  | znížená |  | 0 | 0 | 0 | 0 | 0 | 16 | K | 2 | ROZPOCET | 0 | 0 | 0 | 0 | 0 | 2 | 0 | 16 | 150
76 | M | 4221C1161 | Ventil uzatvárací STRÖMAX-AWD, DN 32 - 2412574 | kus | 2 |  | 0 |  |  |  | znížená |  | 0 | 0 | 0 | 0 | 0 | 32 | M | 2 | ROZPOCET | 0 | 0 | 0 | 0 | 0 | 2 | 0 | 16 | 152
77 | M | 4228C0213 | Klapka spätná vodorovná Clapet (kov-kov) 5/4" | kus | 1 |  | 0 |  |  |  | znížená |  | 0 | 0 | 0 | 0 | 0 | 32 | M | 2 | ROZPOCET | 0 | 0 | 0 | 0 | 0 | 2 | 0 | 16 | 154
78 | K | 722239106 | Montáž vodov. armatúr s 2 závitmi G 2 | kus | 1 |  | 0 |  |  |  | znížená |  | 0 | 0 | 0 | 0 | 0 | 16 | K | 2 | ROZPOCET | 0 | 0 | 0 | 0 | 0 | 2 | 0 | 16 | 156
79 | M | 4221C1163 | Ventil uzatvárací STRÖMAX-AWD, DN 50 - 2412576 | kus | 1 |  | 0 |  |  |  | znížená |  | 0 | 0 | 0 | 0 | 0 | 32 | M | 2 | ROZPOCET | 0 | 0 | 0 | 0 | 0 | 2 | 0 | 16 | 158
80 | K | 722240143 | Hydrantový systém s tvarovo stalou hadicou D 25 x 30 m | súbor | 1 |  | 0 |  |  |  | znížená |  | 0 | 0.03016 | 0.03016 | 0 | 0 | 16 | K | 2 | ROZPOCET | 0 | 0 | 0 | 0 | 0 | 2 | 0 | 16 | 160
81 | K | 722290226 | Tlakové skúšky vodov. potrubia závitového do DN 50 | m | 429 |  | 0 |  |  |  | znížená |  | 0 | 0.00017 | 0.07293 | 0 | 0 | 16 | K | 2 | ROZPOCET | 0 | 0 | 0 | 0 | 0 | 2 | 0 | 16 | 162
82 | K | 722290234 | Preplachovanie a dezinfekcia vodov. potrubia do DN 80 | m | 429 |  | 0 |  |  |  | znížená |  | 0 | 0 | 0 | 0 | 0 | 16 | K | 2 | ROZPOCET | 0 | 0 | 0 | 0 | 0 | 2 | 0 | 16 | 164
83 | K | 998722201 | Presun hmôt pre vnút. vodovod v objektoch výšky do 6 m | % |  |  | 0 |  |  |  | znížená |  | 0 | 0 | 0 | 0 | 0 | 16 | K | 2 | ROZPOCET | 0 | 0 | 0 | 0 | 0 | 2 | 0 | 16 | 166
| D | 724 | Strojné vybavenie |  |  |  | 0 | [5 empty] | 0 |  | 0.01302 |  | 0 | 2 | D | 1 | ROZPOCET | [6 empty] | 0
84 | K | 724131105 | Montáž čerpadiel cirkulačných | súbor | 1 |  | 0 |  |  |  | znížená |  | 0 | 0.003 | 0.003 | 0 | 0 | 16 | K | 2 | ROZPOCET | 0 | 0 | 0 | 0 | 0 | 2 | 0 | 16 | 168
85 | M | 4261A1836 | Čerpadlo UPS 25-60 N | kus | 1 |  | 0 |  |  |  | znížená |  | 0 | 0 | 0 | 0 | 0 | 32 | M | 2 | ROZPOCET | 0 | 0 | 0 | 0 | 0 | 2 | 0 | 16 | 170
86 | K | 724319139 | Montáž expanzných nádrží | súbor | 1 |  | 0 |  |  |  | znížená |  | 0 | 0 | 0 | 0 | 0 | 16 | K | 2 | ROZPOCET | 0 | 0 | 0 | 0 | 0 | 2 | 0 | 16 | 172
87 | M | 4841A2351 | Armatúra prietoková flow-jet 3/4"- 9116799 | kus | 1 |  | 0 |  |  |  | znížená |  | 0 | 0 | 0 | 0 | 0 | 32 | M | 2 | ROZPOCET | 0 | 0 | 0 | 0 | 0 | 2 | 0 | 16 | 174
88 | M | 4846B0706 | Nádoba expanzná Refix DD 18 l / 10 bar, biela - 7307900 | kus | 1 |  | 0 |  |  |  | znížená |  | 0 | 0.0075 | 0.0075 | 0 | 0 | 32 | M | 2 | ROZPOCET | 0 | 0 | 0 | 0 | 0 | 2 | 0 | 16 | 176
89 | K | 724421130 | Tlakomery deformačné so spodným prípojom 03313 pr. 100 | kus | 1 |  | 0 |  |  |  | znížená |  | 0 | 0.00252 | 0.00252 | 0 | 0 | 16 | K | 2 | ROZPOCET | 0 | 0 | 0 | 0 | 0 | 2 | 0 | 16 | 178
| D | 725 | Zariaďovacie predmety |  |  |  | 0 | [5 empty] | 0 |  | 0.48635 |  | 0 | 2 | D | 1 | ROZPOCET | [6 empty] | 0
90 | K | 725116231 | Montáž predstenového systému záchodov do kombinovaných stien | súbor | 19 |  | 0 |  |  |  | znížená |  | 0 | 0 | 0 | 0 | 0 | 16 | K | 2 | ROZPOCET | 0 | 0 | 0 | 0 | 0 | 2 | 0 | 16 | 180
91 | M | 55147009080 | Geberit Duofix - konštrukcia | kus | 17 |  | 0 |  |  |  | znížená |  | 0 | 0.001 | 0.017 | 0 | 0 | 32 | M | 2 | ROZPOCET | 0 | 0 | 0 | 0 | 0 | 2 | 0 | 16 | 182
92 | M | 55147009085 | Predstenový systém pre výlevku JIKA | kus | 2 |  | 0 |  |  |  | znížená |  | 0 | 0.001 | 0.002 | 0 | 0 | 32 | M | 2 | ROZPOCET | 0 | 0 | 0 | 0 | 0 | 2 | 0 | 16 | 184
93 | M | 551661921 | Tlačidlo Samba biela | kus | 17 |  | 0 |  |  |  | znížená |  | 0 | 0 | 0 | 0 | 0 | 32 | M | 2 | ROZPOCET | 0 | 0 | 0 | 0 | 0 | 2 | 0 | 16 | 186
94 | K | 725119213 | Montáž záchodových mís závesných | kus | 17 |  | 0 |  |  |  | znížená |  | 0 | 0.00187 | 0.03179 | 0 | 0 | 16 | K | 2 | ROZPOCET | 0 | 0 | 0 | 0 | 0 | 2 | 0 | 16 | 188
95 | M | 6423E0451 | Klozet závesný OLYMP 2064.0 006, biely | kus | 17 |  | 0 |  |  |  | znížená |  | 0 | 0 | 0 | 0 | 0 | 32 | M | 2 | ROZPOCET | 0 | 0 | 0 | 0 | 0 | 2 | 0 | 16 | 190
96 | M | 6423E0453 | Sedátko biele JIKA - OLYMP | kus | 17 |  | 0 |  |  |  | znížená |  | 0 | 0 | 0 | 0 | 0 | 32 | M | 2 | ROZPOCET | 0 | 0 | 0 | 0 | 0 | 2 | 0 | 16 | 192
97 | K | 725119309 | Príplatok za použitie silikónového tmelu 0,30 kg/kus | kus | 17 |  | 0 |  |  |  | znížená |  | 0 | 0.0003 | 0.0051 | 0 | 0 | 16 | K | 2 | ROZPOCET | 0 | 0 | 0 | 0 | 0 | 2 | 0 | 16 | 194
98 | K | 725129202 | Montáž pisoárov keramických | súbor | 4 |  | 0 |  |  |  | znížená |  | 0 | 0.00438 | 0.01752 | 0 | 0 | 16 | K | 2 | ROZPOCET | 0 | 0 | 0 | 0 | 0 | 2 | 0 | 16 | 196
99 | K | 725129208 | Montáž splachovača pisoára automatic. | súbor | 4 |  | 0 |  |  |  | znížená |  | 0 | 4e-05 | 0.00016 | 0 | 0 | 16 | K | 2 | ROZPOCET | 0 | 0 | 0 | 0 | 0 | 2 | 0 | 16 | 198
100 | M | 6425D0103 | Pisoár GOLEM - APIS 1VBS3 | kus | 4 |  | 0 |  |  |  | znížená |  | 0 | 0 | 0 | 0 | 0 | 32 | M | 2 | ROZPOCET | 0 | 0 | 0 | 0 | 0 | 2 | 0 | 16 | 200
101 | K | 725139102 | Príplatok za použitie silikónového tmelu 0,6 kg/kus | kus | 4 |  | 0 |  |  |  | znížená |  | 0 | 0.0006 | 0.0024 | 0 | 0 | 16 | K | 2 | ROZPOCET | 0 | 0 | 0 | 0 | 0 | 2 | 0 | 16 | 202
102 | K | 725212200 | Umývadlo z diturvitu štandardná kvalita | súbor | 24 |  | 0 |  |  |  | znížená |  | 0 | 0.01319 | 0.31656 | 0 | 0 | 16 | K | 2 | ROZPOCET | 0 | 0 | 0 | 0 | 0 | 2 | 0 | 16 | 204
103 | K | 725241513 | Vanička sprchová keramická štvorcová 900x900 mm | súbor | 1 |  | 0 |  |  |  | znížená |  | 0 | 0.00048 | 0.00048 | 0 | 0 | 16 | K | 2 | ROZPOCET | 0 | 0 | 0 | 0 | 0 | 2 | 0 | 16 | 206
104 | K | 725244114 | Montáž, zástena sprchová jednokrídlová do výšky 2000 mm a šírky 900 mm | súbor | 1 |  | 0 |  |  |  | znížená |  | 0 | 0.00035 | 0.00035 | 0 | 0 | 16 | K | 2 | ROZPOCET | 0 | 0 | 0 | 0 | 0 | 2 | 0 | 16 | 208
105 | M | 5521C01991 | Zástena sprchová | kus | 1 |  | 0 |  |  |  | znížená |  | 0 | 0 | 0 | 0 | 0 | 32 | M | 2 | ROZPOCET | 0 | 0 | 0 | 0 | 0 | 2 | 0 | 16 | 210
106 | K | 725311125 | Drez jednoduchý nerezový s 2 odkap. plochami | súbor | 5 |  | 0 |  |  |  | znížená |  | 0 | 9e-05 | 0.00045 | 0 | 0 | 16 | K | 2 | ROZPOCET | 0 | 0 | 0 | 0 | 0 | 2 | 0 | 16 | 212
107 | K | 725339101 | Montáž výleviek keramic., liat, a i. hmoty bez výtok armat. a splach nádrže | súbor | 2 |  | 0 |  |  |  | znížená |  | 0 | 0.00262 | 0.00524 | 0 | 0 | 16 | K | 2 | ROZPOCET | 0 | 0 | 0 | 0 | 0 | 2 | 0 | 16 | 214
108 | M | 6427A0102 | Výlevka MIRA H851046 závesná | kus | 2 |  | 0 |  |  |  | znížená |  | 0 | 0.014 | 0.028 | 0 | 0 | 32 | M | 2 | ROZPOCET | 0 | 0 | 0 | 0 | 0 | 2 | 0 | 16 | 216
109 | M | 6427A9001 | Mriežka ku výlevke MIRA | kus | 2 |  | 0 |  |  |  | znížená |  | 0 | 0 | 0 | 0 | 0 | 32 | M | 2 | ROZPOCET | 0 | 0 | 0 | 0 | 0 | 2 | 0 | 16 | 218
110 | K | 725819402 | Montáž ventilov rohových G 1/2 | súbor | 62 |  | 0 |  |  |  | znížená |  | 0 | 4e-05 | 0.00248 | 0 | 0 | 16 | K | 2 | ROZPOCET | 0 | 0 | 0 | 0 | 0 | 2 | 0 | 16 | 220
111 | M | 4223K0705 | Ventil rohový s filtrom 1/2"x3/8" | kus | 62 |  | 0 |  |  |  | znížená |  | 0 | 0 | 0 | 0 | 0 | 32 | M | 2 | ROZPOCET | 0 | 0 | 0 | 0 | 0 | 2 | 0 | 16 | 222
112 | K | 725820700 | Batéria drezová jednopáková do 1 otvoru štandardná kvalita | kus | 5 |  | 0 |  |  |  | znížená |  | 0 | 0.00137 | 0.00685 | 0 | 0 | 16 | K | 2 | ROZPOCET | 0 | 0 | 0 | 0 | 0 | 2 | 0 | 16 | 224
113 | K | 725821200 | Batéria G 1/2 x 150 štandardná kvalita pre výlevku | súbor | 2 |  | 0 |  |  |  | znížená |  | 0 | 0.00112 | 0.00224 | 0 | 0 | 16 | K | 2 | ROZPOCET | 0 | 0 | 0 | 0 | 0 | 2 | 0 | 16 | 226
114 | K | 725821400 | Batéria umývadlová jednopáková do 1 otvoru štandardná kvalita | kus | 24 |  | 0 |  |  |  | znížená |  | 0 | 0.00184 | 0.04416 | 0 | 0 | 16 | K | 2 | ROZPOCET | 0 | 0 | 0 | 0 | 0 | 2 | 0 | 16 | 228
115 | K | 725840200 | Batéria sprchová nástenná G 1/2 štandardná kvalita | súbor | 1 |  | 0 |  |  |  | znížená |  | 0 | 0.00312 | 0.00312 | 0 | 0 | 16 | K | 2 | ROZPOCET | 0 | 0 | 0 | 0 | 0 | 2 | 0 | 16 | 230
116 | K | 725869204 | Montáž zápach. uzávierok drez. jednod. D 50 | kus | 5 |  | 0 |  |  |  | znížená |  | 0 | 9e-05 | 0.00045 | 0 | 0 | 16 | K | 2 | ROZPOCET | 0 | 0 | 0 | 0 | 0 | 2 | 0 | 16 | 232
117 | M | 5624811845 | Zápachová uzávierka drezová HL 100G | kus | 5 |  | 0 |  |  |  | znížená |  | 0 | 0 | 0 | 0 | 0 | 32 | M | 2 | ROZPOCET | 0 | 0 | 0 | 0 | 0 | 2 | 0 | 16 | 234
118 | K | 998725201 | Presun hmôt pre zariaď. predmety v objektoch výšky do 6 m | % |  |  | 0 |  |  |  | znížená |  | 0 | 0 | 0 | 0 | 0 | 16 | K | 2 | ROZPOCET | 0 | 0 | 0 | 0 | 0 | 2 | 0 | 16 | 236
|  | VP | Práce naviac |  |  |  | 0 | [11 empty] | D | 0 | PN | [6 empty] | 0
| K | [5 empty] | 0 |  |  |  | znížená | [7 empty] | PN | 1 | PN | 0 | 0 | 0 | 0 | 0 | 2 | 0
| K | [5 empty] | 0 |  |  |  | znížená | [7 empty] | PN | 1 | PN | 0 | 0 | 0 | 0 | 0 | 2 | 0
| K | [5 empty] | 0 |  |  |  | znížená | [7 empty] | PN | 1 | PN | 0 | 0 | 0 | 0 | 0 | 2 | 0
| K | [5 empty] | 0 |  |  |  | znížená | [7 empty] | PN | 1 | PN | 0 | 0 | 0 | 0 | 0 | 2 | 0
| K | [5 empty] | 0 |  |  |  | znížená | [7 empty] | PN | 1 | PN | 0 | 0 | 0 | 0 | 0 | 2 | 0

## 03 - Plynoinštalácia
[9 empty] | >> skryté stĺpce << | [9 empty] | {a30e408e-3e62-49d0-b737-1fcb99e94df5}
0
| KRYCÍ LIST ROZPOČTU | [8 empty] | v --- nižšie sa nachádzajú doplnkové a pomocné údaje k zostavám --- v | [8 empty] | False
Stavba:
ZŠ Láb - prístavba - aktualizácia
Objekt:
03 - Plynoinštalácia
| JKSO: |  |  |  |  | KS:
| Miesto: |  | Základná škola Láb |  |  | Dátum:
| Objednávateľ: |  |  |  |  | IČO:
|  | Obec Láb |  |  |  | IČ DPH:
| Zhotoviteľ: |  |  |  |  | IČO: | Vyplň údaj
|  | Vyplň údaj |  |  |  | IČ DPH: | Vyplň údaj
| Projektant: |  |  |  |  | IČO:
|  | MASPLAN s.r.o. |  |  |  | IČ DPH:
| Spracovateľ: |  |  |  |  | IČO:
|  | MASPLAN s.r.o. |  |  |  | IČ DPH:
Poznámka:
| Cena bez DPH | [5 empty] | 0
|  |  | Základ dane |  |  | Sadzba dane | Výška dane
| DPH | základná | 0 |  |  | 20% | 0
|  | znížená | 0 |  |  | 20% | 0
|  | zákl. prenesená | 0 |  |  | 20% | 0
|  | zníž. prenesená | 0 |  |  | 20% | 0
|  | nulová | 0 |  |  | 0% | 0
| Cena s DPH |  |  | v | EUR |  | 0
| Projektant |  |  | Spracovateľ
| Dátum a podpis: |  | Pečiatka | Dátum a podpis: |  |  | Pečiatka
| Objednávateľ |  |  | Zhotoviteľ
| Dátum a podpis: |  | Pečiatka | Dátum a podpis: |  |  | Pečiatka
REKAPITULÁCIA ROZPOČTU
Stavba:
ZŠ Láb - prístavba - aktualizácia
Objekt:
03 - Plynoinštalácia
Miesto: |  |  | Základná škola Láb |  |  | Dátum:
Objednávateľ: |  |  | Obec Láb |  |  | Projektant: | MASPLAN s.r.o.
Zhotoviteľ: |  |  | Vyplň údaj |  |  | Spracovateľ: | MASPLAN s.r.o.
Kód dielu - Popis | [6 empty] | Cena celkom [EUR]
Náklady z rozpočtu | [6 empty] | 0 | [12 empty] | -1
| HSV - PRÁCE A DODÁVKY HSV | [5 empty] | 0
| 1 - ZEMNE PRÁCE | [5 empty] | 0
| 9 - OSTATNÉ KONŠTRUKCIE A PRÁCE | [5 empty] | 0
| PSV - PRÁCE A DODÁVKY PSV | [5 empty] | 0
| 723 - Vnútorný plynovod | [5 empty] | 0
| 783 - Nátery | [5 empty] | 0
| M - PRÁCE A DODÁVKY M | [5 empty] | 0
| 272 - Vedenia rúrové vonkajšie - plynovody | [5 empty] | 0
| VP - Práce naviac | [5 empty] | 0
ROZPOČET
Stavba:
ZŠ Láb - prístavba - aktualizácia
Objekt:
03 - Plynoinštalácia
Miesto: |  |  | Základná škola Láb |  |  | Dátum:
Objednávateľ: |  |  | Obec Láb |  |  | Projektant: | MASPLAN s.r.o.
Zhotoviteľ: |  |  | Vyplň údaj |  |  | Spracovateľ: | MASPLAN s.r.o.
PČ | Typ | Kód | Popis | MJ | Množstvo | J.cena [EUR] | Cena celkom [EUR] | Cenová sústava |  |  | DPH | J. Nh [h] | Nh celkom [h] | J. hmotnosť [t] | Hmotnosť celkom [t] | J. suť [t] | Suť Celkom [t]
Náklady z rozpočtu | [6 empty] | 0 | [5 empty] | 0 |  | 11.3918 |  | 0 |  | D | -1 | [7 empty] | 0
| D | HSV | PRÁCE A DODÁVKY HSV |  |  |  | 0 | [5 empty] | 0 |  | 11.222 |  | 0 | 1 | D | 0 | ROZPOCET | [6 empty] | 0
| D | 1 | ZEMNE PRÁCE |  |  |  | 0 | [5 empty] | 0 |  | 11.222 |  | 0 | 1 | D | 1 | ROZPOCET | [6 empty] | 0
1 | K | 132201101 | Hĺbenie rýh šírka do 60 cm v horn. tr. 3 do 100 m3 | m3 | 15.12 |  | 0 |  |  |  | znížená |  | 0 | 0 | 0 | 0 | 0 | 4 | K | 2 | ROZPOCET | 0 | 0 | 0 | 0 | 0 | 2 | 0 | 4 | 2
2 | K | 162701105 | Vodorovné premiestnenie výkopu do 10000 m horn. tr. 1-4 | m3 | 6.72 |  | 0 |  |  |  | znížená |  | 0 | 0 | 0 | 0 | 0 | 4 | K | 2 | ROZPOCET | 0 | 0 | 0 | 0 | 0 | 2 | 0 | 4 | 4
3 | K | 167101101 | Nakladanie výkopku do 100 m3 v horn. tr. 1-4 | m3 | 6.72 |  | 0 |  |  |  | znížená |  | 0 | 0 | 0 | 0 | 0 | 4 | K | 2 | ROZPOCET | 0 | 0 | 0 | 0 | 0 | 2 | 0 | 4 | 6
4 | K | 171201201 | Uloženie sypaniny na skládku | m3 | 6.72 |  | 0 |  |  |  | znížená |  | 0 | 0 | 0 | 0 | 0 | 4 | K | 2 | ROZPOCET | 0 | 0 | 0 | 0 | 0 | 2 | 0 | 4 | 8
5 | K | 174101001 | Zásyp zhutnený jám, šachiet, rýh, zárezov alebo okolo objektov do 100 m3 | m3 | 8.4 |  | 0 |  |  |  | znížená |  | 0 | 0 | 0 | 0 | 0 | 4 | K | 2 | ROZPOCET | 0 | 0 | 0 | 0 | 0 | 2 | 0 | 4 | 10
6 | K | 175301101 | Lôžko a obsyp plynovodného potrubia pieskom | m3 | 6.72 |  | 0 |  |  |  | znížená |  | 0 | 0 | 0 | 0 | 0 | 4 | K | 2 | ROZPOCET | 0 | 0 | 0 | 0 | 0 | 2 | 0 | 4 | 12
7 | M | 583311110 | Piesok pre lôžko a obsyp potrubia 0-4 | t | 11.222 |  | 0 |  |  |  | znížená |  | 0 | 1 | 11.222 | 0 | 0 | 8 | M | 2 | ROZPOCET | 0 | 0 | 0 | 0 | 0 | 2 | 0 | 4 | 14
| D | 9 | OSTATNÉ KONŠTRUKCIE A PRÁCE |  |  |  | 0 | [5 empty] | 0 |  | 0 |  | 0 | 1 | D | 1 | ROZPOCET | [6 empty] | 0
8 | K | 979131415 | Poplatok za uloženie vykopanej zeminy | m3 | 6.72 |  | 0 |  |  |  | znížená |  | 0 | 0 | 0 | 0 | 0 | 4 | K | 2 | ROZPOCET | 0 | 0 | 0 | 0 | 0 | 2 | 0 | 4 | 16
9 | K | 998222081 | Presun hmôt pre lôžko a obsyp plyn. potrubia, povrch.úprav komunikácií | t | 11.222 |  | 0 |  |  |  | znížená |  | 0 | 0 | 0 | 0 | 0 | 4 | K | 2 | ROZPOCET | 0 | 0 | 0 | 0 | 0 | 2 | 0 | 4 | 18
| D | PSV | PRÁCE A DODÁVKY PSV |  |  |  | 0 | [5 empty] | 0 |  | 0.14607 |  | 0 | 2 | D | 0 | ROZPOCET | [6 empty] | 0
| D | 723 | Vnútorný plynovod |  |  |  | 0 | [5 empty] | 0 |  | 0.14283 |  | 0 | 2 | D | 1 | ROZPOCET | [6 empty] | 0
10 | K | 723-1 | Vnútorný plynovod - revízna správa | kompl | 1 |  | 0 |  |  |  | znížená |  | 0 | 0 | 0 | 0 | 0 | 16 | K | 2 | ROZPOCET | 0 | 0 | 0 | 0 | 0 | 2 | 0 | 16 | 20
11 | K | 723110203 | Potrubie plyn. z ocel. rúrok závit. čiernych 11353 DN 20 | m | 3 |  | 0 |  |  |  | znížená |  | 0 | 0.00231 | 0.00693 | 0 | 0 | 16 | K | 2 | ROZPOCET | 0 | 0 | 0 | 0 | 0 | 2 | 0 | 16 | 22
12 | K | 723110205 | Potrubie plyn. z ocel. rúrok závit. čiernych 11353 DN 32 | m | 20 |  | 0 |  |  |  | znížená |  | 0 | 0.00404 | 0.0808 | 0 | 0 | 16 | K | 2 | ROZPOCET | 0 | 0 | 0 | 0 | 0 | 2 | 0 | 16 | 24
13 | K | 723150317 | Potrubie plyn. z ocel. rúrok hlad. čier. zvar. D 159/4,5 | m | 2 |  | 0 |  |  |  | znížená |  | 0 | 0.02097 | 0.04194 | 0 | 0 | 16 | K | 2 | ROZPOCET | 0 | 0 | 0 | 0 | 0 | 2 | 0 | 16 | 26
14 | K | 723150367 | Chránička plyn. potrubia D 57/2.9 | m | 1 |  | 0 |  |  |  | znížená |  | 0 | 0.00431 | 0.00431 | 0 | 0 | 16 | K | 2 | ROZPOCET | 0 | 0 | 0 | 0 | 0 | 2 | 0 | 16 | 28
15 | K | 723190251 | Prípojka plyn. vyved. a upevnenie výpustiek na potrubí DN 15 | kus | 3 |  | 0 |  |  |  | znížená |  | 0 | 0.00123 | 0.00369 | 0 | 0 | 16 | K | 2 | ROZPOCET | 0 | 0 | 0 | 0 | 0 | 2 | 0 | 16 | 30
16 | K | 723190253 | Prípojka plyn. vyved. a upevnenie výpustiek na potrubí DN 25 | kus | 4 |  | 0 |  |  |  | znížená |  | 0 | 0 | 0 | 0 | 0 | 16 | K | 2 | ROZPOCET | 0 | 0 | 0 | 0 | 0 | 2 | 0 | 16 | 32
17 | K | 723190913 | Navarenie odbočky na potrubie DN 20 | kus | 3 |  | 0 |  |  |  | znížená |  | 0 | 0.00028 | 0.00084 | 0 | 0 | 16 | K | 2 | ROZPOCET | 0 | 0 | 0 | 0 | 0 | 2 | 0 | 16 | 34
18 | K | 723190914 | Navarenie odbočky na potrubie DN 25 | kus | 4 |  | 0 |  |  |  | znížená |  | 0 | 0.00028 | 0.00112 | 0 | 0 | 16 | K | 2 | ROZPOCET | 0 | 0 | 0 | 0 | 0 | 2 | 0 | 16 | 36
19 | K | 723221304 | Ventil vzorkovací rohový G 1/2 PN 4 s vnútorným závitom | kus | 1 |  | 0 |  |  |  | znížená |  | 0 | 0.0002 | 0.0002 | 0 | 0 | 16 | K | 2 | ROZPOCET | 0 | 0 | 0 | 0 | 0 | 2 | 0 | 16 | 38
20 | K | 723231162 | Kohút guľový priamy G 1/2 PN 42 do 185°C plnoprietokový s guľou DADO vnútorný závit ťažká rada | kus | 2 |  | 0 |  |  |  | znížená |  | 0 | 0.00024 | 0.00048 | 0 | 0 | 16 | K | 2 | ROZPOCET | 0 | 0 | 0 | 0 | 0 | 2 | 0 | 16 | 40
21 | K | 723239101 | Montáž plynovodných armatúr s 2 závitmi, ostatné typy G 1/2 | kus | 3 |  | 0 |  |  |  | znížená |  | 0 | 0 | 0 | 0 | 0 | 16 | K | 2 | ROZPOCET | 0 | 0 | 0 | 0 | 0 | 2 | 0 | 16 | 42
22 | M | 4223K1880 | Uzáver guľový plyn IVAR.G 51 1/2" | kus | 3 |  | 0 |  |  |  | znížená |  | 0 | 0 | 0 | 0 | 0 | 32 | M | 2 | ROZPOCET | 0 | 0 | 0 | 0 | 0 | 2 | 0 | 16 | 44
23 | K | 723239103 | Montáž plynovodných armatúr s 2 závitmi, ostatné typy G 1 | kus | 4 |  | 0 |  |  |  | znížená |  | 0 | 0 | 0 | 0 | 0 | 16 | K | 2 | ROZPOCET | 0 | 0 | 0 | 0 | 0 | 2 | 0 | 16 | 46
24 | M | 4223K1882 | Uzáver guľový plyn IVAR.G 51 1" | kus | 4 |  | 0 |  |  |  | znížená |  | 0 | 0 | 0 | 0 | 0 | 32 | M | 2 | ROZPOCET | 0 | 0 | 0 | 0 | 0 | 2 | 0 | 16 | 48
25 | K | 723421130 | Tlakomery deformačné so spodným prípojom 03313 pr. 160 | kus | 1 |  | 0 |  |  |  | znížená |  | 0 | 0.00252 | 0.00252 | 0 | 0 | 16 | K | 2 | ROZPOCET | 0 | 0 | 0 | 0 | 0 | 2 | 0 | 16 | 50
26 | K | 998723201 | Presun hmôt pre vnút. plynovod v objektoch výšky do 6 m | % |  |  | 0 |  |  |  | znížená |  | 0 | 0 | 0 | 0 | 0 | 16 | K | 2 | ROZPOCET | 0 | 0 | 0 | 0 | 0 | 2 | 0 | 16 | 52
| D | 783 | Nátery |  |  |  | 0 | [5 empty] | 0 |  | 0.00324 |  | 0 | 2 | D | 1 | ROZPOCET | [6 empty] | 0
27 | K | 783424340 | Nátery synt. potrubia do DN 50mm dvojnás. 1x email +zákl. | m | 23 |  | 0 |  |  |  | znížená |  | 0 | 9e-05 | 0.00207 | 0 | 0 | 16 | K | 2 | ROZPOCET | 0 | 0 | 0 | 0 | 0 | 2 | 0 | 16 | 54
28 | K | 783424740 | Nátery synt. kov. potrubia do DN 50mm základné | m | 23 |  | 0 |  |  |  | znížená |  | 0 | 3e-05 | 0.00069 | 0 | 0 | 16 | K | 2 | ROZPOCET | 0 | 0 | 0 | 0 | 0 | 2 | 0 | 16 | 56
29 | K | 783426360 | Nátery synt. potrubia do DN 150mm dvojnás. 1x email +zákl. | m | 2 |  | 0 |  |  |  | znížená |  | 0 | 0.00018 | 0.00036 | 0 | 0 | 16 | K | 2 | ROZPOCET | 0 | 0 | 0 | 0 | 0 | 2 | 0 | 16 | 58
30 | K | 783426760 | Nátery synt. kov. potrubia do DN 150mm základné | m | 2 |  | 0 |  |  |  | znížená |  | 0 | 6e-05 | 0.00012 | 0 | 0 | 16 | K | 2 | ROZPOCET | 0 | 0 | 0 | 0 | 0 | 2 | 0 | 16 | 60
| D | M | PRÁCE A DODÁVKY M |  |  |  | 0 | [5 empty] | 0 |  | 0.02371 |  | 0 | 3 | D | 0 | ROZPOCET | [6 empty] | 0
| D | 272 | Vedenia rúrové vonkajšie - plynovody |  |  |  | 0 | [5 empty] | 0 |  | 0.02371 |  | 0 | 1 | D | 1 | ROZPOCET | [6 empty] | 0
31 | K | 802019063 | Napojenie pripojovacieho plynovodu PE do d63 na plynovod | komplet | 1 |  | 0 |  |  |  | znížená |  | 0 | 0 | 0 | 0 | 0 | 4 | K | 2 | ROZPOCET | 0 | 0 | 0 | 0 | 0 | 2 | 0 | 4 | 62
32 | K | 802101040 | Uloženie plynovod. potrubia do ryhy z tlak. rúr polyetyl. PE vonk. priemer D40 | m | 28 |  | 0 |  |  |  | znížená |  | 0 | 0 | 0 | 0 | 0 | 4 | K | 2 | ROZPOCET | 0 | 0 | 0 | 0 | 0 | 2 | 0 | 4 | 64
33 | M | 286139830 | Rúrka PE-100 SDR 11,0(0,7Mpa) d 40x3,7xNAV plyn | m | 29.4 |  | 0 |  |  |  | znížená |  | 0 | 0.00045 | 0.01323 | 0 | 0 | 8 | M | 2 | ROZPOCET | 0 | 0 | 0 | 0 | 0 | 2 | 0 | 4 | 66
34 | K | 802115040 | Montáž elektrotvaroviek W90° koleno PE100 SDR11 D40mm | kus | 4 |  | 0 |  |  |  | znížená |  | 0 | 0 | 0 | 0 | 0 | 4 | K | 2 | ROZPOCET | 0 | 0 | 0 | 0 | 0 | 2 | 0 | 4 | 68
35 | M | 2863A0803 | Koleno elektrotvarovkové W 90° 612 095 d 40 | kus | 4 |  | 0 |  |  |  | znížená |  | 0 | 0.00016 | 0.00064 | 0 | 0 | 8 | M | 2 | ROZPOCET | 0 | 0 | 0 | 0 | 0 | 2 | 0 | 4 | 70
36 | K | 802140040 | Montáž USTN prechodka PE/oceľ s vonk. závitom PE100 SDR11 D40/1 1/4" | kus | 2 |  | 0 |  |  |  | znížená |  | 0 | 0 | 0 | 0 | 0 | 4 | K | 2 | ROZPOCET | 0 | 0 | 0 | 0 | 0 | 2 | 0 | 4 | 72
37 | M | 2863A3503 | Prechodka PE/oceľ USTN 612 582 d 40, R 1 1/4" | kus | 2 |  | 0 |  |  |  | znížená |  | 0 | 0.00053 | 0.00106 | 0 | 0 | 8 | M | 2 | ROZPOCET | 0 | 0 | 0 | 0 | 0 | 2 | 0 | 4 | 74
38 | K | 803221010 | Vyhľadávací vodič na potrubí z PE D do 150 | m | 30 |  | 0 |  |  |  | znížená |  | 0 | 5e-05 | 0.0015 | 0 | 0 | 4 | K | 2 | ROZPOCET | 0 | 0 | 0 | 0 | 0 | 2 | 0 | 4 | 76
39 | K | 803222000 | Montáž vývodu signalizačného vodiča | kus | 2 |  | 0 |  |  |  | znížená |  | 0 | 0 | 0 | 0 | 0 | 4 | K | 2 | ROZPOCET | 0 | 0 | 0 | 0 | 0 | 2 | 0 | 4 | 78
40 | M | 345473010 | Autozásuvka, 7 pólová, 12 V, DIN/ISO 1724, nárazuvzdorný plast | kus | 2 |  | 0 |  |  |  | znížená |  | 0 | 0 | 0 | 0 | 0 | 8 | M | 2 | ROZPOCET | 0 | 0 | 0 | 0 | 0 | 2 | 0 | 4 | 80
41 | K | 803223000 | Uloženie PE fólie na obsyp | m | 28 |  | 0 |  |  |  | znížená |  | 0 | 0 | 0 | 0 | 0 | 4 | K | 2 | ROZPOCET | 0 | 0 | 0 | 0 | 0 | 2 | 0 | 4 | 82
42 | M | 283230162 | Výstražná PVC-P fólia hr.0,60mm,š.30cm s potlačou žltá-plyn potrubie | m | 28 |  | 0 |  |  |  | znížená |  | 0 | 0.00026 | 0.00728 | 0 | 0 | 8 | M | 2 | ROZPOCET | 0 | 0 | 0 | 0 | 0 | 2 | 0 | 4 | 84
43 | K | 803410010 | Príprava na tlakovú skúšku vzduchom a vodou do 0,6 MPa | úsek | 1 |  | 0 |  |  |  | znížená |  | 0 | 0 | 0 | 0 | 0 | 4 | K | 2 | ROZPOCET | 0 | 0 | 0 | 0 | 0 | 2 | 0 | 4 | 86
44 | K | 803430040 | Skúška tesnosti potrubia DN do 40 | kus | 28 |  | 0 |  |  |  | znížená |  | 0 | 0 | 0 | 0 | 0 | 4 | K | 2 | ROZPOCET | 0 | 0 | 0 | 0 | 0 | 2 | 0 | 4 | 88
45 | K | 803440050 | Hlavná tlaková skúška vzduchom 0,6 MPa 50 | m | 28 |  | 0 |  |  |  | znížená |  | 0 | 0 | 0 | 0 | 0 | 4 | K | 2 | ROZPOCET | 0 | 0 | 0 | 0 | 0 | 2 | 0 | 4 | 90
46 | K | 803490050 | Čistenie potrubí pre prípojky do DN 50 | m | 28 |  | 0 |  |  |  | znížená |  | 0 | 0 | 0 | 0 | 0 | 4 | K | 2 | ROZPOCET | 0 | 0 | 0 | 0 | 0 | 2 | 0 | 4 | 92
|  | VP | Práce naviac |  |  |  | 0 | [11 empty] | D | 0 | PN | [6 empty] | 0
| K | [5 empty] | 0 |  |  |  | znížená | [7 empty] | PN | 1 | PN | 0 | 0 | 0 | 0 | 0 | 2 | 0
| K | [5 empty] | 0 |  |  |  | znížená | [7 empty] | PN | 1 | PN | 0 | 0 | 0 | 0 | 0 | 2 | 0
| K | [5 empty] | 0 |  |  |  | znížená | [7 empty] | PN | 1 | PN | 0 | 0 | 0 | 0 | 0 | 2 | 0
| K | [5 empty] | 0 |  |  |  | znížená | [7 empty] | PN | 1 | PN | 0 | 0 | 0 | 0 | 0 | 2 | 0
| K | [5 empty] | 0 |  |  |  | znížená | [7 empty] | PN | 1 | PN | 0 | 0 | 0 | 0 | 0 | 2 | 0

## 04 - Vykurovanie
[9 empty] | >> skryté stĺpce << | [9 empty] | {0f516f49-1d43-4cdd-a7e6-b2fe4071d880}
0
| KRYCÍ LIST ROZPOČTU | [8 empty] | v --- nižšie sa nachádzajú doplnkové a pomocné údaje k zostavám --- v | [8 empty] | False
Stavba:
ZŠ Láb - prístavba - aktualizácia
Objekt:
04 - Vykurovanie
| JKSO: |  |  |  |  | KS:
| Miesto: |  | Základná škola Láb |  |  | Dátum:
| Objednávateľ: |  |  |  |  | IČO:
|  | Obec Láb |  |  |  | IČ DPH:
| Zhotoviteľ: |  |  |  |  | IČO: | Vyplň údaj
|  | Vyplň údaj |  |  |  | IČ DPH: | Vyplň údaj
| Projektant: |  |  |  |  | IČO:
|  | MASPLAN s.r.o. |  |  |  | IČ DPH:
| Spracovateľ: |  |  |  |  | IČO:
|  | MASPLAN s.r.o. |  |  |  | IČ DPH:
Poznámka:
| Cena bez DPH | [5 empty] | 0
|  |  | Základ dane |  |  | Sadzba dane | Výška dane
| DPH | základná | 0 |  |  | 20% | 0
|  | znížená | 0 |  |  | 20% | 0
|  | zákl. prenesená | 0 |  |  | 20% | 0
|  | zníž. prenesená | 0 |  |  | 20% | 0
|  | nulová | 0 |  |  | 0% | 0
| Cena s DPH |  |  | v | EUR |  | 0
| Projektant |  |  | Spracovateľ
| Dátum a podpis: |  | Pečiatka | Dátum a podpis: |  |  | Pečiatka
| Objednávateľ |  |  | Zhotoviteľ
| Dátum a podpis: |  | Pečiatka | Dátum a podpis: |  |  | Pečiatka
REKAPITULÁCIA ROZPOČTU
Stavba:
ZŠ Láb - prístavba - aktualizácia
Objekt:
04 - Vykurovanie
Miesto: |  |  | Základná škola Láb |  |  | Dátum:
Objednávateľ: |  |  | Obec Láb |  |  | Projektant: | MASPLAN s.r.o.
Zhotoviteľ: |  |  | Vyplň údaj |  |  | Spracovateľ: | MASPLAN s.r.o.
Kód dielu - Popis | [6 empty] | Cena celkom [EUR]
Náklady z rozpočtu | [6 empty] | 0 | [12 empty] | -1
| PSV - PRÁCE A DODÁVKY PSV | [5 empty] | 0
| 713 - Izolácie tepelné | [5 empty] | 0
| 731 - Kotolne | [5 empty] | 0
| 732 - Strojovne | [5 empty] | 0
| 733 - Rozvod potrubia | [5 empty] | 0
| 734 - Armatúry | [5 empty] | 0
| 735 - Vykurovacie telesá | [5 empty] | 0
| VP - Práce naviac | [5 empty] | 0
ROZPOČET
Stavba:
ZŠ Láb - prístavba - aktualizácia
Objekt:
04 - Vykurovanie
Miesto: |  |  | Základná škola Láb |  |  | Dátum:
Objednávateľ: |  |  | Obec Láb |  |  | Projektant: | MASPLAN s.r.o.
Zhotoviteľ: |  |  | Vyplň údaj |  |  | Spracovateľ: | MASPLAN s.r.o.
PČ | Typ | Kód | Popis | MJ | Množstvo | J.cena [EUR] | Cena celkom [EUR] | Cenová sústava |  |  | DPH | J. Nh [h] | Nh celkom [h] | J. hmotnosť [t] | Hmotnosť celkom [t] | J. suť [t] | Suť Celkom [t]
Náklady z rozpočtu | [6 empty] | 0 | [5 empty] | 0 |  | 3.2825 |  | 0 |  | D | -1 | [7 empty] | 0
| D | PSV | PRÁCE A DODÁVKY PSV |  |  |  | 0 | [5 empty] | 0 |  | 3.2825 |  | 0 | 2 | D | 0 | ROZPOCET | [6 empty] | 0
| D | 713 | Izolácie tepelné |  |  |  | 0 | [5 empty] | 0 |  | 0.16554 |  | 0 | 2 | D | 1 | ROZPOCET | [6 empty] | 0
1 | K | 713401204 | Montáž rúrok z PE hr. 15-20 mm, vnút. priemer do 38 | m | 492 |  | 0 |  |  |  | znížená |  | 0 | 2e-05 | 0.00984 | 0 | 0 | 16 | K | 2 | ROZPOCET | 0 | 0 | 0 | 0 | 0 | 2 | 0 | 16 | 2
2 | M | 283771500 | Izolácia potrubia Tubolit DG 20-18 3/8" | m | 202 |  | 0 |  |  |  | znížená |  | 0 | 0.00025 | 0.0505 | 0 | 0 | 32 | M | 2 | ROZPOCET | 0 | 0 | 0 | 0 | 0 | 2 | 0 | 16 | 4
3 | M | 283771501 | Izolácia potrubia Tubolit DG 20-22 1/2" | m | 190 |  | 0 |  |  |  | znížená |  | 0 | 0.00025 | 0.0475 | 0 | 0 | 32 | M | 2 | ROZPOCET | 0 | 0 | 0 | 0 | 0 | 2 | 0 | 16 | 6
4 | M | 283771502 | Izolácia potrubia Tubolit DG 20-28 3/4" | m | 24 |  | 0 |  |  |  | znížená |  | 0 | 0.00025 | 0.006 | 0 | 0 | 32 | M | 2 | ROZPOCET | 0 | 0 | 0 | 0 | 0 | 2 | 0 | 16 | 8
5 | M | 283771503 | Izolácia potrubia Tubolit DG 20-35 1" | m | 76 |  | 0 |  |  |  | znížená |  | 0 | 0.00025 | 0.019 | 0 | 0 | 32 | M | 2 | ROZPOCET | 0 | 0 | 0 | 0 | 0 | 2 | 0 | 16 | 10
6 | K | 713401207 | Montáž rúrok z PE hr. 15-20 mm, vnút. priemer do 70 | m | 120 |  | 0 |  |  |  | znížená |  | 0 | 2e-05 | 0.0024 | 0 | 0 | 16 | K | 2 | ROZPOCET | 0 | 0 | 0 | 0 | 0 | 2 | 0 | 16 | 12
7 | M | 283771502 | Izolácia potrubia Tubolit DG 20-28 3/4" | m | 6 |  | 0 |  |  |  | znížená |  | 0 | 0.00025 | 0.0015 | 0 | 0 | 32 | M | 2 | ROZPOCET | 0 | 0 | 0 | 0 | 0 | 2 | 0 | 16 | 14
8 | M | 283771503 | Izolácia potrubia Tubolit DG 20-35 1" | m | 12 |  | 0 |  |  |  | znížená |  | 0 | 0.00025 | 0.003 | 0 | 0 | 32 | M | 2 | ROZPOCET | 0 | 0 | 0 | 0 | 0 | 2 | 0 | 16 | 16
9 | M | 283771504 | Izolácia potrubia Tubolit DG 20-42 5/4" | m | 66 |  | 0 |  |  |  | znížená |  | 0 | 0.00025 | 0.0165 | 0 | 0 | 32 | M | 2 | ROZPOCET | 0 | 0 | 0 | 0 | 0 | 2 | 0 | 16 | 18
10 | M | 283771506 | Izolácia potrubia Tubolit DG 20-60 2" | m | 36 |  | 0 |  |  |  | znížená |  | 0 | 0.00025 | 0.009 | 0 | 0 | 32 | M | 2 | ROZPOCET | 0 | 0 | 0 | 0 | 0 | 2 | 0 | 16 | 20
11 | K | 713402104 | Montáž rúrok z EPDM hr. do 32, vnút. priemer do 38 | m | 10 |  | 0 |  |  |  | znížená |  | 0 | 3e-05 | 0.0003 | 0 | 0 | 16 | K | 2 | ROZPOCET | 0 | 0 | 0 | 0 | 0 | 2 | 0 | 16 | 22
12 | M | 2723A1686 | Izolácia hadicová K-FLEX ST/SK -pr.had.35 mm -STHS 19 035 | m | 10 |  | 0 |  |  |  | znížená |  | 0 | 0 | 0 | 0 | 0 | 32 | M | 2 | ROZPOCET | 0 | 0 | 0 | 0 | 0 | 2 | 0 | 16 | 24
13 | K | 998713201 | Presun hmôt pre izolácie tepelné v objektoch výšky do 6 m | % |  |  | 0 |  |  |  | znížená |  | 0 | 0 | 0 | 0 | 0 | 16 | K | 2 | ROZPOCET | 0 | 0 | 0 | 0 | 0 | 2 | 0 | 16 | 26
| D | 731 | Kotolne |  |  |  | 0 | [5 empty] | 0 |  | 0.31695 |  | 0 | 2 | D | 1 | ROZPOCET | [6 empty] | 0
14 | K | 731249214 | Spustenie kotla | súbor | 4 |  | 0 |  |  |  | znížená |  | 0 | 0.00313 | 0.01252 | 0 | 0 | 16 | K | 2 | ROZPOCET | 0 | 0 | 0 | 0 | 0 | 2 | 0 | 16 | 28
15 | K | 731249215 | Napojenie kotla do komína | súbor | 4 |  | 0 |  |  |  | znížená |  | 0 | 0.00313 | 0.01252 | 0 | 0 | 16 | K | 2 | ROZPOCET | 0 | 0 | 0 | 0 | 0 | 2 | 0 | 16 | 30
16 | K | 731261113 | Montáž kotlov plynových nástenných kompaktných kondenzačných | súbor | 4 |  | 0 |  |  |  | znížená |  | 0 | 0 | 0 | 0 | 0 | 16 | K | 2 | ROZPOCET | 0 | 0 | 0 | 0 | 0 | 2 | 0 | 16 | 32
17 | M | 484B00347 | Kotol kondenzačný Logamax plus GB 192 - 50iW | kus | 4 |  | 0 |  |  |  | znížená |  | 0 | 0.07 | 0.28 | 0 | 0 | 32 | M | 2 | ROZPOCET | 0 | 0 | 0 | 0 | 0 | 2 | 0 | 16 | 34
18 | M | 484B05978 | Snímač Set RD 6,0 3000 10K | kus | 1 |  | 0 |  |  |  | znížená |  | 0 | 0 | 0 | 0 | 0 | 32 | M | 2 | ROZPOCET | 0 | 0 | 0 | 0 | 0 | 2 | 0 | 16 | 36
19 | M | 484B05978. | Snímač hydraulickej výhybky 6,0 10K | kus | 1 |  | 0 |  |  |  | znížená |  | 0 | 0 | 0 | 0 | 0 | 32 | M | 2 | ROZPOCET | 0 | 0 | 0 | 0 | 0 | 2 | 0 | 16 | 38
20 | M | 484B05989.. | Regulátor priestorový Logamatic RC310 s FA snímačom | kus | 1 |  | 0 |  |  |  | znížená |  | 0 | 0 | 0 | 0 | 0 | 32 | M | 2 | ROZPOCET | 0 | 0 | 0 | 0 | 0 | 2 | 0 | 16 | 40
21 | M | 484B07609. | Sada kaskádová TL4 pre líniovú kaskádu 4 kotlov s hydraulickou výhybkou | kus | 1 |  | 0 |  |  |  | znížená |  | 0 | 0 | 0 | 0 | 0 | 32 | M | 2 | ROZPOCET | 0 | 0 | 0 | 0 | 0 | 2 | 0 | 16 | 42
22 | M | 484B118331 | Zariadenie neutralizačné NE 0.1 V2 - 7747308199 | súprava | 1 |  | 0 |  |  |  | znížená |  | 0 | 0 | 0 | 0 | 0 | 32 | M | 2 | ROZPOCET | 0 | 0 | 0 | 0 | 0 | 2 | 0 | 16 | 44
23 | M | 484B11881 | Základná kaskádová sada DN 200, do 60kW | kus | 1 |  | 0 |  |  |  | znížená |  | 0 | 0 | 0 | 0 | 0 | 32 | M | 2 | ROZPOCET | 0 | 0 | 0 | 0 | 0 | 2 | 0 | 16 | 46
24 | M | 484B11887 | Rozširujúca kaskádová sada DN 200, do 60kW | kus | 1 |  | 0 |  |  |  | znížená |  | 0 | 0 | 0 | 0 | 0 | 32 | M | 2 | ROZPOCET | 0 | 0 | 0 | 0 | 0 | 2 | 0 | 16 | 48
25 | M | 484B12646. | Modul MC 400 7738111002 | kus | 1 |  | 0 |  |  |  | znížená |  | 0 | 0 | 0 | 0 | 0 | 32 | M | 2 | ROZPOCET | 0 | 0 | 0 | 0 | 0 | 2 | 0 | 16 | 50
26 | K | 731294504 | Montáž vyrovnávača tlakov hydraulického prírubového, prietok 4 m3/h, DN 50 | kus | 1 |  | 0 |  |  |  | znížená |  | 0 | 0.01191 | 0.01191 | 0 | 0 | 16 | K | 2 | ROZPOCET | 0 | 0 | 0 | 0 | 0 | 2 | 0 | 16 | 52
27 | K | 998731201 | Presun hmôt pre kotolne umiestnené vo výške do 6 m | % |  |  | 0 |  |  |  | znížená |  | 0 | 0 | 0 | 0 | 0 | 16 | K | 2 | ROZPOCET | 0 | 0 | 0 | 0 | 0 | 2 | 0 | 16 | 54
| D | 732 | Strojovne |  |  |  | 0 | [5 empty] | 0 |  | 0.65584 |  | 0 | 2 | D | 1 | ROZPOCET | [6 empty] | 0
28 | K | 732111128.1 | Montáž rozdelovača a zberača | kus | 1 |  | 0 |  |  |  | znížená |  | 0 | 0.02918 | 0.02918 | 0 | 0 | 16 | K | 2 | ROZPOCET | 0 | 0 | 0 | 0 | 0 | 2 | 0 | 16 | 56
29 | M | 484000011.1 | Združený rozdeľovač a zberač RS KOMBI 150 + izol. | m | 2.6 |  | 0 |  |  |  | znížená |  | 0 | 0.065 | 0.169 | 0 | 0 | 32 | M | 2 | ROZPOCET | 0 | 0 | 0 | 0 | 0 | 2 | 0 | 16 | 58
30 | M | 484000019 | Nastaviteľný stojan NS 80-150 | kus | 2 |  | 0 |  |  |  | znížená |  | 0 | 0.065 | 0.13 | 0 | 0 | 32 | M | 2 | ROZPOCET | 0 | 0 | 0 | 0 | 0 | 2 | 0 | 16 | 60
31 | K | 732219304 | Montáž ohrievačov vody stojatých kombinovaných do 500 l | súbor | 1 |  | 0 |  |  |  | znížená |  | 0 | 0 | 0 | 0 | 0 | 16 | K | 2 | ROZPOCET | 0 | 0 | 0 | 0 | 0 | 2 | 0 | 16 | 62
32 | M | 484B02903 | Zásobník stacionárny Logalux SU 500.5 B, strieborný | kus | 1 |  | 0 |  |  |  | znížená |  | 0 | 0.238 | 0.238 | 0 | 0 | 32 | M | 2 | ROZPOCET | 0 | 0 | 0 | 0 | 0 | 2 | 0 | 16 | 64
33 | K | 732331720 | Nádoby tlakové expanzné - montáž | súbor | 2 |  | 0 |  |  |  | znížená |  | 0 | 0.00114 | 0.00228 | 0 | 0 | 16 | K | 2 | ROZPOCET | 0 | 0 | 0 | 0 | 0 | 2 | 0 | 16 | 66
34 | M | 484671500. | Nádoba-expanzná nádoba Reflex typ NG tlak 3 bary s membránou 50 l | kus | 2 |  | 0 |  |  |  | znížená |  | 0 | 0.014 | 0.028 | 0 | 0 | 32 | M | 2 | ROZPOCET | 0 | 0 | 0 | 0 | 0 | 2 | 0 | 16 | 68
35 | M | 4846B0591 | Kohút guľový MK 3/4 so zaistením - 6830100 | kus | 2 |  | 0 |  |  |  | znížená |  | 0 | 0 | 0 | 0 | 0 | 32 | M | 2 | ROZPOCET | 0 | 0 | 0 | 0 | 0 | 2 | 0 | 16 | 70
36 | K | 732391012 | Montáž úpravne vody | súbor | 1 |  | 0 |  |  |  | znížená |  | 0 | 0.0032 | 0.0032 | 0 | 0 | 16 | K | 2 | ROZPOCET | 0 | 0 | 0 | 0 | 0 | 2 | 0 | 16 | 72
37 | M | 4361M0107 | Úpravňa vody ERAL 60 | kus | 1 |  | 0 |  |  |  | znížená |  | 0 | 0 | 0 | 0 | 0 | 32 | M | 2 | ROZPOCET | 0 | 0 | 0 | 0 | 0 | 2 | 0 | 16 | 74
38 | K | 732429119 | Montáž čerpadiel obehových | súbor | 4 |  | 0 |  |  |  | znížená |  | 0 | 0.00189 | 0.00756 | 0 | 0 | 16 | K | 2 | ROZPOCET | 0 | 0 | 0 | 0 | 0 | 2 | 0 | 16 | 76
39 | M | 4261A10451 | Čerpadlo ALPHA2 25-60 | kus | 1 |  | 0 |  |  |  | znížená |  | 0 | 0.0024 | 0.0024 | 0 | 0 | 32 | M | 2 | ROZPOCET | 0 | 0 | 0 | 0 | 0 | 2 | 0 | 16 | 78
40 | M | 4261A1310 | Čerpadlo MAGNA1 25-60 | kus | 1 |  | 0 |  |  |  | znížená |  | 0 | 0.00422 | 0.00422 | 0 | 0 | 32 | M | 2 | ROZPOCET | 0 | 0 | 0 | 0 | 0 | 2 | 0 | 16 | 80
41 | M | 4261A1334 | Čerpadlo MAGNA 3, 40-60 F | kus | 1 |  | 0 |  |  |  | znížená |  | 0 | 0.042 | 0.042 | 0 | 0 | 32 | M | 2 | ROZPOCET | 0 | 0 | 0 | 0 | 0 | 2 | 0 | 16 | 82
42 | K | 998732201 | Presun hmôt pre strojovne umiestnené vo výške do 6 m | % |  |  | 0 |  |  |  | znížená |  | 0 | 0 | 0 | 0 | 0 | 16 | K | 2 | ROZPOCET | 0 | 0 | 0 | 0 | 0 | 2 | 0 | 16 | 84
| D | 733 | Rozvod potrubia |  |  |  | 0 | [5 empty] | 0 |  | 0.91916 |  | 0 | 2 | D | 1 | ROZPOCET | [6 empty] | 0
43 | K | 733111214 | Potrubie z rúrok záv. bezoš. zosil. v kotolni, stroj. DN 20 | m | 6 |  | 0 |  |  |  | znížená |  | 0 | 0.0024 | 0.0144 | 0 | 0 | 16 | K | 2 | ROZPOCET | 0 | 0 | 0 | 0 | 0 | 2 | 0 | 16 | 86
44 | K | 733111215 | Potrubie z rúrok záv. bezoš. zosil. v kotolni, stroj. DN 25 | m | 12 |  | 0 |  |  |  | znížená |  | 0 | 0.00358 | 0.04296 | 0 | 0 | 16 | K | 2 | ROZPOCET | 0 | 0 | 0 | 0 | 0 | 2 | 0 | 16 | 88
45 | K | 733111216 | Potrubie z rúrok záv. bezoš. zosil. v kotolni, stroj. DN 32 | m | 76 |  | 0 |  |  |  | znížená |  | 0 | 0.0049 | 0.3724 | 0 | 0 | 16 | K | 2 | ROZPOCET | 0 | 0 | 0 | 0 | 0 | 2 | 0 | 16 | 90
46 | K | 733111218 | Potrubie z rúrok záv. bezoš. zosil. v kotolni, stroj. DN 50 | m | 36 |  | 0 |  |  |  | znížená |  | 0 | 0.00785 | 0.2826 | 0 | 0 | 16 | K | 2 | ROZPOCET | 0 | 0 | 0 | 0 | 0 | 2 | 0 | 16 | 92
47 | K | 733190108 | Tlaková skúška potrubia a ocel. rúrok závitových do DN 50 | m | 130 |  | 0 |  |  |  | znížená |  | 0 | 0 | 0 | 0 | 0 | 16 | K | 2 | ROZPOCET | 0 | 0 | 0 | 0 | 0 | 2 | 0 | 16 | 94
48 | K | 733322102 | Potrubie plastové PE-X spojené plastovou objímkou priem. 16 | m | 202 |  | 0 |  |  |  | znížená |  | 0 | 0.00035 | 0.0707 | 0 | 0 | 16 | K | 2 | ROZPOCET | 0 | 0 | 0 | 0 | 0 | 2 | 0 | 16 | 96
49 | M | 286160700 | Garnitúra pripojovacia kolenová REHAU-syst.HAS 17/250 | kus | 35 |  | 0 |  |  |  | znížená |  | 0 | 0.00016 | 0.0056 | 0 | 0 | 32 | M | 2 | ROZPOCET | 0 | 0 | 0 | 0 | 0 | 2 | 0 | 16 | 98
50 | K | 733322103 | Potrubie plastové PE-X spojené plastovou objímkou priem. 20 | m | 190 |  | 0 |  |  |  | znížená |  | 0 | 0.00039 | 0.0741 | 0 | 0 | 16 | K | 2 | ROZPOCET | 0 | 0 | 0 | 0 | 0 | 2 | 0 | 16 | 100
51 | K | 733322104 | Potrubie plastové PE-X spojené plastovou objímkou priem. 25 | m | 24 |  | 0 |  |  |  | znížená |  | 0 | 0.00045 | 0.0108 | 0 | 0 | 16 | K | 2 | ROZPOCET | 0 | 0 | 0 | 0 | 0 | 2 | 0 | 16 | 102
52 | K | 733322105 | Potrubie plastové PE-X spojené plastovou objímkou priem. 32 | m | 76 |  | 0 |  |  |  | znížená |  | 0 | 0.0006 | 0.0456 | 0 | 0 | 16 | K | 2 | ROZPOCET | 0 | 0 | 0 | 0 | 0 | 2 | 0 | 16 | 104
53 | K | 733391101 | Tlaková skúška potrubia plastového do d 32 | m | 492 |  | 0 |  |  |  | znížená |  | 0 | 0 | 0 | 0 | 0 | 16 | K | 2 | ROZPOCET | 0 | 0 | 0 | 0 | 0 | 2 | 0 | 16 | 106
54 | K | 998733201 | Presun hmôt pre potrubie UK v objektoch výšky do 6 m | % |  |  | 0 |  |  |  | znížená |  | 0 | 0 | 0 | 0 | 0 | 16 | K | 2 | ROZPOCET | 0 | 0 | 0 | 0 | 0 | 2 | 0 | 16 | 108
| D | 734 | Armatúry |  |  |  | 0 | [5 empty] | 0 |  | 0.17555 |  | 0 | 2 | D | 1 | ROZPOCET | [6 empty] | 0
55 | K | 734173414 | Prírubové spoje PN 1,6 MPa DN 50 | súbor | 2 |  | 0 |  |  |  | znížená |  | 0 | 0.00675 | 0.0135 | 0 | 0 | 16 | K | 2 | ROZPOCET | 0 | 0 | 0 | 0 | 0 | 2 | 0 | 16 | 110
56 | K | 734193214 | Klapka medziprírubová uzatváracia DN 50 PN 16 do 120°C | súbor | 2 |  | 0 |  |  |  | znížená |  | 0 | 0.00801 | 0.01602 | 0 | 0 | 16 | K | 2 | ROZPOCET | 0 | 0 | 0 | 0 | 0 | 2 | 0 | 16 | 112
57 | K | 734209105 | Montáž armatúr s jedným závitom G 1 | kus | 35 |  | 0 |  |  |  | znížená |  | 0 | 0 | 0 | 0 | 0 | 16 | K | 2 | ROZPOCET | 0 | 0 | 0 | 0 | 0 | 2 | 0 | 16 | 114
58 | M | 5512D0502 | Hlavica termostatická HERZ "MINI-H"- 1920068 | kus | 35 |  | 0 |  |  |  | znížená |  | 0 | 0 | 0 | 0 | 0 | 32 | M | 2 | ROZPOCET | 0 | 0 | 0 | 0 | 0 | 2 | 0 | 16 | 116
59 | K | 734209123 | Montáž armatúr s troma závitmi G 1/2 | kus | 35 |  | 0 |  |  |  | znížená |  | 0 | 0 | 0 | 0 | 0 | 16 | K | 2 | ROZPOCET | 0 | 0 | 0 | 0 | 0 | 2 | 0 | 16 | 118
60 | M | 5512D3353 | Bypas HERZ-3000, rohový vypúšť.vľavo Rp 1/2 x G 3/4 - 1306612 | kus | 35 |  | 0 |  |  |  | znížená |  | 0 | 0 | 0 | 0 | 0 | 32 | M | 2 | ROZPOCET | 0 | 0 | 0 | 0 | 0 | 2 | 0 | 16 | 120
61 | K | 734211127 | Ventil závitový odvzdušňovací G 1/2 PN 14 do 120°C automatický | kus | 9 |  | 0 |  |  |  | znížená |  | 0 | 0.00027 | 0.00243 | 0 | 0 | 16 | K | 2 | ROZPOCET | 0 | 0 | 0 | 0 | 0 | 2 | 0 | 16 | 122
62 | K | 734291113 | Kohúty plniace a vypúšťacie G 1/2 | kus | 8 |  | 0 |  |  |  | znížená |  | 0 | 0.00046 | 0.00368 | 0 | 0 | 16 | K | 2 | ROZPOCET | 0 | 0 | 0 | 0 | 0 | 2 | 0 | 16 | 124
63 | K | 734291114 | Kohúty plniace a vypúšťacie G 3/4 | kus | 2 |  | 0 |  |  |  | znížená |  | 0 | 0.00071 | 0.00142 | 0 | 0 | 16 | K | 2 | ROZPOCET | 0 | 0 | 0 | 0 | 0 | 2 | 0 | 16 | 126
64 | K | 734295111 | Zmiešavacia armatúra trojcestná montáž | kus | 2 |  | 0 |  |  |  | znížená |  | 0 | 0.00021 | 0.00042 | 0 | 0 | 16 | K | 2 | ROZPOCET | 0 | 0 | 0 | 0 | 0 | 2 | 0 | 16 | 128
65 | M | 484M06214 | Servopohon ESBE 62 | kus | 2 |  | 0 |  |  |  | znížená |  | 0 | 0 | 0 | 0 | 0 | 32 | M | 2 | ROZPOCET | 0 | 0 | 0 | 0 | 0 | 2 | 0 | 16 | 130
66 | M | 551000901 | Trojcestný zmiešavací ventil ESBE VRG131 DN 15 | kus | 1 |  | 0 |  |  |  | znížená |  | 0 | 0 | 0 | 0 | 0 | 32 | M | 2 | ROZPOCET | 0 | 0 | 0 | 0 | 0 | 2 | 0 | 16 | 132
67 | M | 551000901. | Trojcestný zmiešavací ventil ESBE VRG131 DN 40 | kus | 1 |  | 0 |  |  |  | znížená |  | 0 | 0 | 0 | 0 | 0 | 32 | M | 2 | ROZPOCET | 0 | 0 | 0 | 0 | 0 | 2 | 0 | 16 | 134
68 | K | 734299120 | Montáž kohúty guľové do DN 50 | kus | 42 |  | 0 |  |  |  | znížená |  | 0 | 4e-05 | 0.00168 | 0 | 0 | 16 | K | 2 | ROZPOCET | 0 | 0 | 0 | 0 | 0 | 2 | 0 | 16 | 136
69 | M | 4223K0102 | Uzáver guľový voda PERFECTA, FF páčka 1/2" | kus | 2 |  | 0 |  |  |  | znížená |  | 0 | 0 | 0 | 0 | 0 | 32 | M | 2 | ROZPOCET | 0 | 0 | 0 | 0 | 0 | 2 | 0 | 16 | 138
70 | M | 4223K0104 | Uzáver guľový voda PERFECTA, FF páčka 1" | kus | 16 |  | 0 |  |  |  | znížená |  | 0 | 0 | 0 | 0 | 0 | 32 | M | 2 | ROZPOCET | 0 | 0 | 0 | 0 | 0 | 2 | 0 | 16 | 140
71 | M | 4223K0105 | Uzáver guľový voda PERFECTA, FF páčka 5/4" | kus | 6 |  | 0 |  |  |  | znížená |  | 0 | 0 | 0 | 0 | 0 | 32 | M | 2 | ROZPOCET | 0 | 0 | 0 | 0 | 0 | 2 | 0 | 16 | 142
72 | M | 4223K0107 | Uzáver guľový voda PERFECTA, FF páčka 2" | kus | 4 |  | 0 |  |  |  | znížená |  | 0 | 0 | 0 | 0 | 0 | 32 | M | 2 | ROZPOCET | 0 | 0 | 0 | 0 | 0 | 2 | 0 | 16 | 144
73 | M | 4228C0210 | Klapka spätná vodorovná Clapet (kov-kov) 1/2" | kus | 1 |  | 0 |  |  |  | znížená |  | 0 | 0 | 0 | 0 | 0 | 32 | M | 2 | ROZPOCET | 0 | 0 | 0 | 0 | 0 | 2 | 0 | 16 | 146
74 | M | 4228C0212 | Klapka spätná vodorovná Clapet (kov-kov) 1" | kus | 6 |  | 0 |  |  |  | znížená |  | 0 | 0 | 0 | 0 | 0 | 32 | M | 2 | ROZPOCET | 0 | 0 | 0 | 0 | 0 | 2 | 0 | 16 | 148
75 | M | 4228C0213 | Klapka spätná vodorovná Clapet (kov-kov) 5/4" | kus | 1 |  | 0 |  |  |  | znížená |  | 0 | 0 | 0 | 0 | 0 | 32 | M | 2 | ROZPOCET | 0 | 0 | 0 | 0 | 0 | 2 | 0 | 16 | 150
76 | M | 4228C0215 | Klapka spätná vodorovná Clapet (kov-kov) 2" | kus | 1 |  | 0 |  |  |  | znížená |  | 0 | 0 | 0 | 0 | 0 | 32 | M | 2 | ROZPOCET | 0 | 0 | 0 | 0 | 0 | 2 | 0 | 16 | 152
77 | M | 4361C0104 | Filter HERZ na úžitkovú vodu, PN 16, DN 15 | kus | 1 |  | 0 |  |  |  | znížená |  | 0 | 0 | 0 | 0 | 0 | 32 | M | 2 | ROZPOCET | 0 | 0 | 0 | 0 | 0 | 2 | 0 | 16 | 154
78 | M | 4361C0106 | Filter HERZ na úžitkovú vodu, PN 16, DN 25 | kus | 2 |  | 0 |  |  |  | znížená |  | 0 | 0 | 0 | 0 | 0 | 32 | M | 2 | ROZPOCET | 0 | 0 | 0 | 0 | 0 | 2 | 0 | 16 | 156
79 | M | 4361C0107 | Filter HERZ na úžitkovú vodu, PN 16, DN 32 | kus | 1 |  | 0 |  |  |  | znížená |  | 0 | 0 | 0 | 0 | 0 | 32 | M | 2 | ROZPOCET | 0 | 0 | 0 | 0 | 0 | 2 | 0 | 16 | 158
80 | M | 4361C0109 | Filter HERZ na úžitkovú vodu, PN 16, DN 50 | kus | 1 |  | 0 |  |  |  | znížená |  | 0 | 0 | 0 | 0 | 0 | 32 | M | 2 | ROZPOCET | 0 | 0 | 0 | 0 | 0 | 2 | 0 | 16 | 160
81 | K | 734315958 | Montáž odkaľovača privarovacieho | kus | 1 |  | 0 |  |  |  | znížená |  | 0 | 0 | 0 | 0 | 0 | 16 | K | 2 | ROZPOCET | 0 | 0 | 0 | 0 | 0 | 2 | 0 | 16 | 162
82 | M | 484679991 | Separátor kalov s magnetom Reflex typ EXDIRT D G2" | kus | 1 |  | 0 |  |  |  | znížená |  | 0 | 0.096 | 0.096 | 0 | 0 | 32 | M | 2 | ROZPOCET | 0 | 0 | 0 | 0 | 0 | 2 | 0 | 16 | 164
83 | K | 734411111 | Teplomery s ochranným púzdrom priame typ 160 prev. A | kus | 8 |  | 0 |  |  |  | znížená |  | 0 | 0.00064 | 0.00512 | 0 | 0 | 16 | K | 2 | ROZPOCET | 0 | 0 | 0 | 0 | 0 | 2 | 0 | 16 | 166
84 | K | 734421130 | Tlakomery deformačné so spodným prípojom 03313 pr. 160 | kus | 10 |  | 0 |  |  |  | znížená |  | 0 | 0.00252 | 0.0252 | 0 | 0 | 16 | K | 2 | ROZPOCET | 0 | 0 | 0 | 0 | 0 | 2 | 0 | 16 | 168
85 | K | 734494121 | Ost. meracie armat. návarky metr. závit. M 20x1,5 dl. 220mm | kus | 18 |  | 0 |  |  |  | znížená |  | 0 | 0.00056 | 0.01008 | 0 | 0 | 16 | K | 2 | ROZPOCET | 0 | 0 | 0 | 0 | 0 | 2 | 0 | 16 | 170
86 | K | 998734201 | Presun hmôt pre armatúry UK v objektoch výšky do 6 m | % |  |  | 0 |  |  |  | znížená |  | 0 | 0 | 0 | 0 | 0 | 16 | K | 2 | ROZPOCET | 0 | 0 | 0 | 0 | 0 | 2 | 0 | 16 | 172
| D | 735 | Vykurovacie telesá |  |  |  | 0 | [5 empty] | 0 |  | 1.0495 |  | 0 | 2 | D | 1 | ROZPOCET | [6 empty] | 0
87 | K | 735153300 | Prípl. za odvzdušňovací ventil telies VSŽ | kus | 35 |  | 0 |  |  |  | znížená |  | 0 | 3e-05 | 0.00105 | 0 | 0 | 16 | K | 2 | ROZPOCET | 0 | 0 | 0 | 0 | 0 | 2 | 0 | 16 | 174
88 | K | 735158110 | Vykur. telesá panel. 1 radové, tlak. skúšky telies vodou | kus | 23 |  | 0 |  |  |  | znížená |  | 0 | 0 | 0 | 0 | 0 | 16 | K | 2 | ROZPOCET | 0 | 0 | 0 | 0 | 0 | 2 | 0 | 16 | 176
89 | K | 735158120 | Vykur. telesá panel. 2 radové, tlak. skúšky telies vodou | kus | 12 |  | 0 |  |  |  | znížená |  | 0 | 0 | 0 | 0 | 0 | 16 | K | 2 | ROZPOCET | 0 | 0 | 0 | 0 | 0 | 2 | 0 | 16 | 178
90 | K | 735159619 | Montáž vyhr. telies oc.doskové jednoduché bez odvzd. KORAD-11K Hdo600/Ldo2000mm | kus | 23 |  | 0 |  |  |  | znížená |  | 0 | 0.00014 | 0.00322 | 0 | 0 | 16 | K | 2 | ROZPOCET | 0 | 0 | 0 | 0 | 0 | 2 | 0 | 16 | 180
91 | M | 4849D01993 | Radiátor panelový oceľový KORAD 11VK 600x600 - 1136062013 | kus | 7 |  | 0 |  |  |  | znížená |  | 0 | 0.01194 | 0.08358 | 0 | 0 | 32 | M | 2 | ROZPOCET | 0 | 0 | 0 | 0 | 0 | 2 | 0 | 16 | 182
92 | M | 4849D01997 | Radiátor panelový oceľový KORAD 11VK 600x1000 - 1136102013 | kus | 1 |  | 0 |  |  |  | znížená |  | 0 | 0.0199 | 0.0199 | 0 | 0 | 32 | M | 2 | ROZPOCET | 0 | 0 | 0 | 0 | 0 | 2 | 0 | 16 | 184
93 | M | 4849D02003 | Radiátor panelový oceľový KORAD 11VK 600x1600 - 1136162013 | kus | 15 |  | 0 |  |  |  | znížená |  | 0 | 0.03184 | 0.4776 | 0 | 0 | 32 | M | 2 | ROZPOCET | 0 | 0 | 0 | 0 | 0 | 2 | 0 | 16 | 186
94 | K | 735159639 | Montáž vyhr. telies oc.doskové dvojité bez odvzd. KORAD-21K Hdo600/Ldo2000mm | kus | 11 |  | 0 |  |  |  | znížená |  | 0 | 0.00014 | 0.00154 | 0 | 0 | 16 | K | 2 | ROZPOCET | 0 | 0 | 0 | 0 | 0 | 2 | 0 | 16 | 188
95 | M | 4849D02605 | Radiátor panelový oceľový KORAD 21VK 600x800 - 2136084013U | kus | 1 |  | 0 |  |  |  | znížená |  | 0 | 0.02177 | 0.02177 | 0 | 0 | 32 | M | 2 | ROZPOCET | 0 | 0 | 0 | 0 | 0 | 2 | 0 | 16 | 190
96 | M | 4849D02609 | Radiátor panelový oceľový KORAD 21VK 600x1200 - 2136124013U | kus | 3 |  | 0 |  |  |  | znížená |  | 0 | 0.03266 | 0.09798 | 0 | 0 | 32 | M | 2 | ROZPOCET | 0 | 0 | 0 | 0 | 0 | 2 | 0 | 16 | 192
97 | M | 4849D02613 | Radiátor panelový oceľový KORAD 21VK 600x1600 - 2136164013U | kus | 7 |  | 0 |  |  |  | znížená |  | 0 | 0.04355 | 0.30485 | 0 | 0 | 32 | M | 2 | ROZPOCET | 0 | 0 | 0 | 0 | 0 | 2 | 0 | 16 | 194
98 | K | 735159645 | Montáž vyhr. telies oc.doskové dvojité bez odvzd. KORAD-22K Hdo600/Ldo2000mm | kus | 1 |  | 0 |  |  |  | znížená |  | 0 | 0.00014 | 0.00014 | 0 | 0 | 16 | K | 2 | ROZPOCET | 0 | 0 | 0 | 0 | 0 | 2 | 0 | 16 | 196
99 | M | 4849D02899 | Radiátor panelový oceľový KORAD 22VK 600x1200 - 2236122013 | kus | 1 |  | 0 |  |  |  | znížená |  | 0 | 0.03784 | 0.03784 | 0 | 0 | 32 | M | 2 | ROZPOCET | 0 | 0 | 0 | 0 | 0 | 2 | 0 | 16 | 198
100 | K | 735999906 | Vykurovacia skúška | hod | 72 |  | 0 |  |  |  | znížená |  | 0 | 0 | 0 | 0 | 0 | 16 | K | 2 | ROZPOCET | 0 | 0 | 0 | 0 | 0 | 2 | 0 | 16 | 200
101 | K | 998735201 | Presun hmôt pre vykur. telesá UK v objektoch výšky do 6 m | % |  |  | 0 |  |  |  | znížená |  | 0 | 0 | 0 | 0 | 0 | 16 | K | 2 | ROZPOCET | 0 | 0 | 0 | 0 | 0 | 2 | 0 | 16 | 202
|  | VP | Práce naviac |  |  |  | 0 | [11 empty] | D | 0 | PN | [6 empty] | 0
| K | [5 empty] | 0 |  |  |  | znížená | [7 empty] | PN | 1 | PN | 0 | 0 | 0 | 0 | 0 | 2 | 0
| K | [5 empty] | 0 |  |  |  | znížená | [7 empty] | PN | 1 | PN | 0 | 0 | 0 | 0 | 0 | 2 | 0
| K | [5 empty] | 0 |  |  |  | znížená | [7 empty] | PN | 1 | PN | 0 | 0 | 0 | 0 | 0 | 2 | 0
| K | [5 empty] | 0 |  |  |  | znížená | [7 empty] | PN | 1 | PN | 0 | 0 | 0 | 0 | 0 | 2 | 0
| K | [5 empty] | 0 |  |  |  | znížená | [7 empty] | PN | 1 | PN | 0 | 0 | 0 | 0 | 0 | 2 | 0

## 05 - Vzduchotechnika
[9 empty] | >> skryté stĺpce << | [9 empty] | {fe5f0c6f-a3bb-4b34-a15f-904a03f5c024}
0
| KRYCÍ LIST ROZPOČTU | [8 empty] | v --- nižšie sa nachádzajú doplnkové a pomocné údaje k zostavám --- v | [8 empty] | False
Stavba:
ZŠ Láb - prístavba - aktualizácia
Objekt:
05 - Vzduchotechnika
| JKSO: |  |  |  |  | KS:
| Miesto: |  | Základná škola Láb |  |  | Dátum:
| Objednávateľ: |  |  |  |  | IČO:
|  | Obec Láb |  |  |  | IČ DPH:
| Zhotoviteľ: |  |  |  |  | IČO: | Vyplň údaj
|  | Vyplň údaj |  |  |  | IČ DPH: | Vyplň údaj
| Projektant: |  |  |  |  | IČO:
|  | Ing. Andrej Kriško |  |  |  | IČ DPH:
| Spracovateľ: |  |  |  |  | IČO:
|  | Ing. Andrej Kriško |  |  |  | IČ DPH:
Poznámka:
| Cena bez DPH | [5 empty] | 0
|  |  | Základ dane |  |  | Sadzba dane | Výška dane
| DPH | základná | 0 |  |  | 20% | 0
|  | znížená | 0 |  |  | 20% | 0
|  | zákl. prenesená | 0 |  |  | 20% | 0
|  | zníž. prenesená | 0 |  |  | 20% | 0
|  | nulová | 0 |  |  | 0% | 0
| Cena s DPH |  |  | v | EUR |  | 0
| Projektant |  |  | Spracovateľ
| Dátum a podpis: |  | Pečiatka | Dátum a podpis: |  |  | Pečiatka
| Objednávateľ |  |  | Zhotoviteľ
| Dátum a podpis: |  | Pečiatka | Dátum a podpis: |  |  | Pečiatka
REKAPITULÁCIA ROZPOČTU
Stavba:
ZŠ Láb - prístavba - aktualizácia
Objekt:
05 - Vzduchotechnika
Miesto: |  |  | Základná škola Láb |  |  | Dátum:
Objednávateľ: |  |  | Obec Láb |  |  | Projektant: | Ing. Andrej Kriško
Zhotoviteľ: |  |  | Vyplň údaj |  |  | Spracovateľ: | Ing. Andrej Kriško
Kód dielu - Popis | [6 empty] | Cena celkom [EUR]
Náklady z rozpočtu | [6 empty] | 0 | [12 empty] | -1
| VZT - Vzduchotechnika | [5 empty] | 0
| VZT-100 - vetranie KUCHYNE | [5 empty] | 0
| VZT-200 - vetranie SKLADOV 1.NP | [5 empty] | 0
| VZT-300 - vetranie SOCIÁLNYCH ZARIADENÍ 1.NP | [5 empty] | 0
| VZT-400 - vetranie SOCIÁLNYCH ZARIADENÍ 2.NP | [5 empty] | 0
| VZT-900 - Ostatné | [5 empty] | 0
| VP - Práce naviac | [5 empty] | 0
ROZPOČET
Stavba:
ZŠ Láb - prístavba - aktualizácia
Objekt:
05 - Vzduchotechnika
Miesto: |  |  | Základná škola Láb |  |  | Dátum:
Objednávateľ: |  |  | Obec Láb |  |  | Projektant: | Ing. Andrej Kriško
Zhotoviteľ: |  |  | Vyplň údaj |  |  | Spracovateľ: | Ing. Andrej Kriško
PČ | Typ | Kód | Popis | MJ | Množstvo | J.cena [EUR] | Cena celkom [EUR] | Cenová sústava |  |  | DPH | J. Nh [h] | Nh celkom [h] | J. hmotnosť [t] | Hmotnosť celkom [t] | J. suť [t] | Suť Celkom [t]
Náklady z rozpočtu | [6 empty] | 0 | [5 empty] | 0 |  | 0 |  | 0 |  | D | -1 | [7 empty] | 0
| D | VZT | Vzduchotechnika |  |  |  | 0 | [5 empty] | 0 |  | 0 |  | 0 | 1 | D | 0 | ROZPOCET | [6 empty] | 0
| D | VZT-100 | vetranie KUCHYNE |  |  |  | 0 | [5 empty] | 0 |  | 0 |  | 0 | 1 | D | 1 | ROZPOCET | [6 empty] | 0
1 | K | VZT-101 | VZT jednotka ATREA DUPLEX 10100 Basic-N - parametre v zmysle tabuľky príkonov v zozname zariadení na konci technickej správy + 3cestný zmiešavací uzol + sací element + MaR | kpl | 1 |  | 0 |  |  |  | znížená |  | 0 | 0 | 0 | 0 | 0 | 4 | K | 2 | ROZPOCET | 0 | 0 | 0 | 0 | 0 | 2 | 0 | 4 | 2
2 | K | VZT-102 | tlmič bunkový 1000x500/L=2000 | ks | 2 |  | 0 |  |  |  | znížená |  | 0 | 0 | 0 | 0 | 0 | 4 | K | 2 | ROZPOCET | 0 | 0 | 0 | 0 | 0 | 2 | 0 | 4 | 4
3 | K | VZT-103 | prívodná výustka 600x250 + regulácia + krčok | kpl | 25 |  | 0 |  |  |  | znížená |  | 0 | 0 | 0 | 0 | 0 | 4 | K | 2 | ROZPOCET | 0 | 0 | 0 | 0 | 0 | 2 | 0 | 4 | 6
4 | K | VZT-104 | dverová mriežka 500x200 obojstranná s rámikom | kpl | 2 |  | 0 |  |  |  | znížená |  | 0 | 0 | 0 | 0 | 0 | 4 | K | 2 | ROZPOCET | 0 | 0 | 0 | 0 | 0 | 2 | 0 | 4 | 8
5 | K | VZT-105 | potrubie do rozmeru 1000x500, 30% tv. - prívod | bm | 25 |  | 0 |  |  |  | znížená |  | 0 | 0 | 0 | 0 | 0 | 4 | K | 2 | ROZPOCET | 0 | 0 | 0 | 0 | 0 | 2 | 0 | 4 | 10
6 | K | VZT-106 | potrubie do rozmeru 500x500, 30% tv. - prívod | bm | 20 |  | 0 |  |  |  | znížená |  | 0 | 0 | 0 | 0 | 0 | 4 | K | 2 | ROZPOCET | 0 | 0 | 0 | 0 | 0 | 2 | 0 | 4 | 12
7 | K | VZT-107 | spiro potrubie d250, 30% tvaroviek - prívod | bm | 15 |  | 0 |  |  |  | znížená |  | 0 | 0 | 0 | 0 | 0 | 4 | K | 2 | ROZPOCET | 0 | 0 | 0 | 0 | 0 | 2 | 0 | 4 | 14
8 | K | VZT-108 | potrubie do rozmeru 1000x500, 30% tv. - odvod | bm | 25 |  | 0 |  |  |  | znížená |  | 0 | 0 | 0 | 0 | 0 | 4 | K | 2 | ROZPOCET | 0 | 0 | 0 | 0 | 0 | 2 | 0 | 4 | 16
9 | K | VZT-109 | potrubie do rozmeru 500x500, 30% tv. - odvod | bm | 15 |  | 0 |  |  |  | znížená |  | 0 | 0 | 0 | 0 | 0 | 4 | K | 2 | ROZPOCET | 0 | 0 | 0 | 0 | 0 | 2 | 0 | 4 | 18
10 | K | VZT-110 | tepelná izolácia 20mm - prívod | m2 | 120 |  | 0 |  |  |  | znížená |  | 0 | 0 | 0 | 0 | 0 | 4 | K | 2 | ROZPOCET | 0 | 0 | 0 | 0 | 0 | 2 | 0 | 4 | 20
11 | K | VZT-111 | tepelná izolácia 100mm + oplechovanie - prívod a odvod strecha | m2 | 60 |  | 0 |  |  |  | znížená |  | 0 | 0 | 0 | 0 | 0 | 4 | K | 2 | ROZPOCET | 0 | 0 | 0 | 0 | 0 | 2 | 0 | 4 | 22
12 | K | VZT-112 | výfuková hlavica so sitom 1000x500 | ks | 1 |  | 0 |  |  |  | znížená |  | 0 | 0 | 0 | 0 | 0 | 4 | K | 2 | ROZPOCET | 0 | 0 | 0 | 0 | 0 | 2 | 0 | 4 | 24
13 | K | VZT-113 | digestor GRANDE-1 R 3000x1300x435 vrátane 5 x filter 400x400 /24,25,26 a 29,30,31/ | kpl | 2 |  | 0 |  |  |  | znížená |  | 0 | 0 | 0 | 0 | 0 | 4 | K | 2 | ROZPOCET | 0 | 0 | 0 | 0 | 0 | 2 | 0 | 4 | 26
14 | K | VZT-114 | digestor GRANDE-2 R 1500x1700x435 vrátane 2 x filter 400x400 /27/ | ks | 1 |  | 0 |  |  |  | znížená |  | 0 | 0 | 0 | 0 | 0 | 4 | K | 2 | ROZPOCET | 0 | 0 | 0 | 0 | 0 | 2 | 0 | 4 | 28
15 | K | VZT-115 | digestor GRANDE-2 R 1500x1050x465 /33/ | ks | 1 |  | 0 |  |  |  | znížená |  | 0 | 0 | 0 | 0 | 0 | 4 | K | 2 | ROZPOCET | 0 | 0 | 0 | 0 | 0 | 2 | 0 | 4 | 30
| D | VZT-200 | vetranie SKLADOV 1.NP |  |  |  | 0 | [5 empty] | 0 |  | 0 |  | 0 | 1 | D | 1 | ROZPOCET | [6 empty] | 0
16 | K | VZT-201 | Ventilátor - prio silent XP 200EC - parametre v zymsle tabuľky príkonov v zozname zariadení na konci technickej správy + MTP10 | kpl | 1 |  | 0 |  |  |  | znížená |  | 0 | 0 | 0 | 0 | 0 | 4 | K | 2 | ROZPOCET | 0 | 0 | 0 | 0 | 0 | 2 | 0 | 4 | 32
17 | K | VZT-202 | tlmič kruhový d200 / L=900 | ks | 2 |  | 0 |  |  |  | znížená |  | 0 | 0 | 0 | 0 | 0 | 4 | K | 2 | ROZPOCET | 0 | 0 | 0 | 0 | 0 | 2 | 0 | 4 | 34
18 | K | VZT-203 | protidaž'dová žalúzia so sitom 400x400 | ks | 1 |  | 0 |  |  |  | znížená |  | 0 | 0 | 0 | 0 | 0 | 4 | K | 2 | ROZPOCET | 0 | 0 | 0 | 0 | 0 | 2 | 0 | 4 | 36
19 | K | VZT-204 | dverová mriežka 500x200 obojstranná s rámikom | ks | 2 |  | 0 |  |  |  | znížená |  | 0 | 0 | 0 | 0 | 0 | 4 | K | 2 | ROZPOCET | 0 | 0 | 0 | 0 | 0 | 2 | 0 | 4 | 38
20 | K | VZT-205 | tanierový ventil d200 | ks | 2 |  | 0 |  |  |  | znížená |  | 0 | 0 | 0 | 0 | 0 | 4 | K | 2 | ROZPOCET | 0 | 0 | 0 | 0 | 0 | 2 | 0 | 4 | 40
21 | K | VZT-206 | regulačná klapka d200 | ks | 2 |  | 0 |  |  |  | znížená |  | 0 | 0 | 0 | 0 | 0 | 4 | K | 2 | ROZPOCET | 0 | 0 | 0 | 0 | 0 | 2 | 0 | 4 | 42
22 | K | VZT-207 | spiro potrubie d200, 30% tvaroviek | bm | 15 |  | 0 |  |  |  | znížená |  | 0 | 0 | 0 | 0 | 0 | 4 | K | 2 | ROZPOCET | 0 | 0 | 0 | 0 | 0 | 2 | 0 | 4 | 44
| D | VZT-300 | vetranie SOCIÁLNYCH ZARIADENÍ 1.NP |  |  |  | 0 | [5 empty] | 0 |  | 0 |  | 0 | 1 | D | 1 | ROZPOCET | [6 empty] | 0
23 | K | VZT-301 | Ventilátor - prio silent XP 200EC - parametre v zymsle tabuľky príkonov v zozname zariadení na konci technickej správy + MTP10 | kpl | 3 |  | 0 |  |  |  | znížená |  | 0 | 0 | 0 | 0 | 0 | 4 | K | 2 | ROZPOCET | 0 | 0 | 0 | 0 | 0 | 2 | 0 | 4 | 46
24 | K | VZT-302 | tlmič kruhový d200 / L=900 | ks | 6 |  | 0 |  |  |  | znížená |  | 0 | 0 | 0 | 0 | 0 | 4 | K | 2 | ROZPOCET | 0 | 0 | 0 | 0 | 0 | 2 | 0 | 4 | 48
25 | K | VZT-303 | protidaž'dová žalúzia so sitom 400x400 | ks | 3 |  | 0 |  |  |  | znížená |  | 0 | 0 | 0 | 0 | 0 | 4 | K | 2 | ROZPOCET | 0 | 0 | 0 | 0 | 0 | 2 | 0 | 4 | 50
26 | K | VZT-304 | dverová mriežka 500x200 obojstranná s rámikom | ks | 4 |  | 0 |  |  |  | znížená |  | 0 | 0 | 0 | 0 | 0 | 4 | K | 2 | ROZPOCET | 0 | 0 | 0 | 0 | 0 | 2 | 0 | 4 | 52
27 | K | VZT-305 | tanierový ventil d200 | ks | 13 |  | 0 |  |  |  | znížená |  | 0 | 0 | 0 | 0 | 0 | 4 | K | 2 | ROZPOCET | 0 | 0 | 0 | 0 | 0 | 2 | 0 | 4 | 54
28 | K | VZT-306 | regulačná klapka d200 | ks | 13 |  | 0 |  |  |  | znížená |  | 0 | 0 | 0 | 0 | 0 | 4 | K | 2 | ROZPOCET | 0 | 0 | 0 | 0 | 0 | 2 | 0 | 4 | 56
29 | K | VZT-307 | spiro potrubie d200, 30% tvaroviek | bm | 40 |  | 0 |  |  |  | znížená |  | 0 | 0 | 0 | 0 | 0 | 4 | K | 2 | ROZPOCET | 0 | 0 | 0 | 0 | 0 | 2 | 0 | 4 | 58
| D | VZT-400 | vetranie SOCIÁLNYCH ZARIADENÍ 2.NP |  |  |  | 0 | [5 empty] | 0 |  | 0 |  | 0 | 1 | D | 1 | ROZPOCET | [6 empty] | 0
30 | K | VZT-401 | Ventilátor - prio silent XP 200EC - parametre v zymsle tabuľky príkonov v zozname zariadení na konci technickej správy + MTP10 | kpl | 2 |  | 0 |  |  |  | znížená |  | 0 | 0 | 0 | 0 | 0 | 4 | K | 2 | ROZPOCET | 0 | 0 | 0 | 0 | 0 | 2 | 0 | 4 | 60
31 | K | VZT-402 | tlmič kruhový d200 / L=900 | ks | 4 |  | 0 |  |  |  | znížená |  | 0 | 0 | 0 | 0 | 0 | 4 | K | 2 | ROZPOCET | 0 | 0 | 0 | 0 | 0 | 2 | 0 | 4 | 62
32 | K | VZT-403 | výfuková hlavica so sitom d200 | ks | 2 |  | 0 |  |  |  | znížená |  | 0 | 0 | 0 | 0 | 0 | 4 | K | 2 | ROZPOCET | 0 | 0 | 0 | 0 | 0 | 2 | 0 | 4 | 64
33 | K | VZT-404 | dverová mriežka 500x200 obojstranná s rámikom | ks | 6 |  | 0 |  |  |  | znížená |  | 0 | 0 | 0 | 0 | 0 | 4 | K | 2 | ROZPOCET | 0 | 0 | 0 | 0 | 0 | 2 | 0 | 4 | 66
34 | K | VZT-405 | tanierový ventil d200 | ks | 13 |  | 0 |  |  |  | znížená |  | 0 | 0 | 0 | 0 | 0 | 4 | K | 2 | ROZPOCET | 0 | 0 | 0 | 0 | 0 | 2 | 0 | 4 | 68
35 | K | VZT-406 | regulačná klapka d200 | ks | 13 |  | 0 |  |  |  | znížená |  | 0 | 0 | 0 | 0 | 0 | 4 | K | 2 | ROZPOCET | 0 | 0 | 0 | 0 | 0 | 2 | 0 | 4 | 70
36 | K | VZT-407 | spiro potrubie d200, 30% tvaroviek | bm | 35 |  | 0 |  |  |  | znížená |  | 0 | 0 | 0 | 0 | 0 | 4 | K | 2 | ROZPOCET | 0 | 0 | 0 | 0 | 0 | 2 | 0 | 4 | 72
| D | VZT-900 | Ostatné |  |  |  | 0 | [5 empty] | 0 |  | 0 |  | 0 | 1 | D | 1 | ROZPOCET | [6 empty] | 0
37 | K | VZT-901 | Montážny a spojovací materiál | kpl | 1 |  | 0 |  |  |  | znížená |  | 0 | 0 | 0 | 0 | 0 | 4 | K | 2 | ROZPOCET | 0 | 0 | 0 | 0 | 0 | 2 | 0 | 4 | 74
38 | K | VZT-902 | Doprava | kpl | 1 |  | 0 |  |  |  | znížená |  | 0 | 0 | 0 | 0 | 0 | 4 | K | 2 | ROZPOCET | 0 | 0 | 0 | 0 | 0 | 2 | 0 | 4 | 76
39 | K | VZT-903 | Zaregulovanie a oživenie | kpl | 1 |  | 0 |  |  |  | znížená |  | 0 | 0 | 0 | 0 | 0 | 4 | K | 2 | ROZPOCET | 0 | 0 | 0 | 0 | 0 | 2 | 0 | 4 | 78
|  | VP | Práce naviac |  |  |  | 0 | [11 empty] | D | 0 | PN | [6 empty] | 0
| K | [5 empty] | 0 |  |  |  | znížená | [7 empty] | PN | 1 | PN | 0 | 0 | 0 | 0 | 0 | 2 | 0
| K | [5 empty] | 0 |  |  |  | znížená | [7 empty] | PN | 1 | PN | 0 | 0 | 0 | 0 | 0 | 2 | 0
| K | [5 empty] | 0 |  |  |  | znížená | [7 empty] | PN | 1 | PN | 0 | 0 | 0 | 0 | 0 | 2 | 0
| K | [5 empty] | 0 |  |  |  | znížená | [7 empty] | PN | 1 | PN | 0 | 0 | 0 | 0 | 0 | 2 | 0
| K | [5 empty] | 0 |  |  |  | znížená | [7 empty] | PN | 1 | PN | 0 | 0 | 0 | 0 | 0 | 2 | 0

## 06 - Prípojka NN
[9 empty] | >> skryté stĺpce << | [9 empty] | {38c3b814-8d3d-4fdc-bee8-9fcdf79b452b}
0
| KRYCÍ LIST ROZPOČTU | [8 empty] | v --- nižšie sa nachádzajú doplnkové a pomocné údaje k zostavám --- v | [8 empty] | False
Stavba:
ZŠ Láb - prístavba - aktualizácia
Objekt:
06 - Prípojka NN
| JKSO: |  |  |  |  | KS:
| Miesto: |  | Základná škola Láb |  |  | Dátum:
| Objednávateľ: |  |  |  |  | IČO:
|  | Obec Láb |  |  |  | IČ DPH:
| Zhotoviteľ: |  |  |  |  | IČO: | Vyplň údaj
|  | Vyplň údaj |  |  |  | IČ DPH: | Vyplň údaj
| Projektant: |  |  |  |  | IČO:
|  | Jaroslav Dulanský |  |  |  | IČ DPH:
| Spracovateľ: |  |  |  |  | IČO:
|  | Jaroslav Dulanský |  |  |  | IČ DPH:
Poznámka:
| Cena bez DPH | [5 empty] | 0
|  |  | Základ dane |  |  | Sadzba dane | Výška dane
| DPH | základná | 0 |  |  | 20% | 0
|  | znížená | 0 |  |  | 20% | 0
|  | zákl. prenesená | 0 |  |  | 20% | 0
|  | zníž. prenesená | 0 |  |  | 20% | 0
|  | nulová | 0 |  |  | 0% | 0
| Cena s DPH |  |  | v | EUR |  | 0
| Projektant |  |  | Spracovateľ
| Dátum a podpis: |  | Pečiatka | Dátum a podpis: |  |  | Pečiatka
| Objednávateľ |  |  | Zhotoviteľ
| Dátum a podpis: |  | Pečiatka | Dátum a podpis: |  |  | Pečiatka
REKAPITULÁCIA ROZPOČTU
Stavba:
ZŠ Láb - prístavba - aktualizácia
Objekt:
06 - Prípojka NN
Miesto: |  |  | Základná škola Láb |  |  | Dátum:
Objednávateľ: |  |  | Obec Láb |  |  | Projektant: | Jaroslav Dulanský
Zhotoviteľ: |  |  | Vyplň údaj |  |  | Spracovateľ: | Jaroslav Dulanský
Kód dielu - Popis | [6 empty] | Cena celkom [EUR]
Náklady z rozpočtu | [6 empty] | 0 | [12 empty] | -1
| D1 - Práce | [5 empty] | 0
| D1 - Práce | [5 empty] | 0
| D1 - Práce | [5 empty] | 0
| VP - Práce naviac | [5 empty] | 0
ROZPOČET
Stavba:
ZŠ Láb - prístavba - aktualizácia
Objekt:
06 - Prípojka NN
Miesto: |  |  | Základná škola Láb |  |  | Dátum:
Objednávateľ: |  |  | Obec Láb |  |  | Projektant: | Jaroslav Dulanský
Zhotoviteľ: |  |  | Vyplň údaj |  |  | Spracovateľ: | Jaroslav Dulanský
PČ | Typ | Kód | Popis | MJ | Množstvo | J.cena [EUR] | Cena celkom [EUR] | Cenová sústava |  |  | DPH | J. Nh [h] | Nh celkom [h] | J. hmotnosť [t] | Hmotnosť celkom [t] | J. suť [t] | Suť Celkom [t]
Náklady z rozpočtu | [6 empty] | 0 | [5 empty] | 0 |  | 0 |  | 0 |  | D | -1 | [7 empty] | 0
| D | D1 | Práce |  |  |  | 0 | [5 empty] | 0 |  | 0 |  | 0 | 1 | D | 0 | ROZPOCET | [6 empty] | 0
1 | K | Pol58 | Rozvádzač elektromerový, polopriame meranie, hlavný istič 200A, prúdové transfprmátory 200A/5A, HASMA | ks | 1 |  | 0 |  |  |  | znížená |  | 0 | 0 | 0 | 0 | 0 | 4 | K | 1 | ROZPOCET | 0 | 0 | 0 | 0 | 0 | 2 | 0 | 4 | 2
2 | K | Pol59 | Poistka, 200A, veľkosť 2, char.gG, OEZ | ks | 3 |  | 0 |  |  |  | znížená |  | 0 | 0 | 0 | 0 | 0 | 4 | K | 1 | ROZPOCET | 0 | 0 | 0 | 0 | 0 | 2 | 0 | 4 | 4
3 | K | Pol60 | Rozdelovacia hlava, 4x35/4x120, TRACON | ks | 2 |  | 0 |  |  |  | znížená |  | 0 | 0 | 0 | 0 | 0 | 4 | K | 1 | ROZPOCET | 0 | 0 | 0 | 0 | 0 | 2 | 0 | 4 | 6
4 | K | Pol61 | Rozdelovacia hlava, 4x150/4x240, TRACON | ks | 2 |  | 0 |  |  |  | znížená |  | 0 | 0 | 0 | 0 | 0 | 4 | K | 1 | ROZPOCET | 0 | 0 | 0 | 0 | 0 | 2 | 0 | 4 | 8
| D | D1 | Práce |  |  |  | 0 | [5 empty] | 0 |  | 0 |  | 0 | 1 | D | 0 | ROZPOCET | [6 empty] | 0
5 | K | Pol62 | Kábel, NKT | m | 120 |  | 0 |  |  |  | znížená |  | 0 | 0 | 0 | 0 | 0 | 4 | K | 1 | ROZPOCET | 0 | 0 | 0 | 0 | 0 | 2 | 0 | 4 | 10
6 | K | Pol63 | Kábel | m | 100 |  | 0 |  |  |  | znížená |  | 0 | 0 | 0 | 0 | 0 | 4 | K | 1 | ROZPOCET | 0 | 0 | 0 | 0 | 0 | 2 | 0 | 4 | 12
7 | K | Pol64 | Chránička DN120, so zaťahovacím drôtom a spojkou, KOPOS | m | 20 |  | 0 |  |  |  | znížená |  | 0 | 0 | 0 | 0 | 0 | 4 | K | 1 | ROZPOCET | 0 | 0 | 0 | 0 | 0 | 2 | 0 | 4 | 14
8 | K | Pol65 | Fólia, červená s bleskom, š=330mm | m | 220 |  | 0 |  |  |  | znížená |  | 0 | 0 | 0 | 0 | 0 | 4 | K | 1 | ROZPOCET | 0 | 0 | 0 | 0 | 0 | 2 | 0 | 4 | 16
| D | D1 | Práce |  |  |  | 0 | [5 empty] | 0 |  | 0 |  | 0 | 1 | D | 0 | ROZPOCET | [6 empty] | 0
9 | K | Pol66 | Vytýčenie trasy |  | 220 |  | 0 |  |  |  | znížená |  | 0 | 0 | 0 | 0 | 0 | 4 | K | 1 | ROZPOCET | 0 | 0 | 0 | 0 | 0 | 2 | 0 | 4 | 18
10 | K | Pol67 | Výkopové práce. Káblové ryhy šírky 35, hĺbky 80, zemina tr.3 | m | 220 |  | 0 |  |  |  | znížená |  | 0 | 0 | 0 | 0 | 0 | 4 | K | 1 | ROZPOCET | 0 | 0 | 0 | 0 | 0 | 2 | 0 | 4 | 20
11 | K | Pol68 | Zatiahnutie káblov do chráničiek | m | 20 |  | 0 |  |  |  | znížená |  | 0 | 0 | 0 | 0 | 0 | 4 | K | 1 | ROZPOCET | 0 | 0 | 0 | 0 | 0 | 2 | 0 | 4 | 22
12 | K | Pol69 | Zriadenie káblového lôžka 65/10 cm, pieskom | m | 220 |  | 0 |  |  |  | znížená |  | 0 | 0 | 0 | 0 | 0 | 4 | K | 1 | ROZPOCET | 0 | 0 | 0 | 0 | 0 | 2 | 0 | 4 | 24
13 | K | Pol70 | Zakrytie káblov výstražnou fóliou PVC šírky 33cm | m | 220 |  | 0 |  |  |  | znížená |  | 0 | 0 | 0 | 0 | 0 | 4 | K | 1 | ROZPOCET | 0 | 0 | 0 | 0 | 0 | 2 | 0 | 4 | 26
14 | K | Pol71 | Zához ryhy | m | 220 |  | 0 |  |  |  | znížená |  | 0 | 0 | 0 | 0 | 0 | 4 | K | 1 | ROZPOCET | 0 | 0 | 0 | 0 | 0 | 2 | 0 | 4 | 28
15 | K | Pol72 | Provizórna úprava terénu | m | 220 |  | 0 |  |  |  | znížená |  | 0 | 0 | 0 | 0 | 0 | 4 | K | 1 | ROZPOCET | 0 | 0 | 0 | 0 | 0 | 2 | 0 | 4 | 30
16 | K | Pol73 | Dokumentácia skutočného vyhotovenia. | kpl | 1 |  | 0 |  |  |  | znížená |  | 0 | 0 | 0 | 0 | 0 | 4 | K | 1 | ROZPOCET | 0 | 0 | 0 | 0 | 0 | 2 | 0 | 4 | 32
17 | K | Pol74 | Revízna správa. | kpl | 1 |  | 0 |  |  |  | znížená |  | 0 | 0 | 0 | 0 | 0 | 4 | K | 1 | ROZPOCET | 0 | 0 | 0 | 0 | 0 | 2 | 0 | 4 | 34
18 | K | Pol75 | Projekt | kpl | 1 |  | 0 |  |  |  | znížená |  | 0 | 0 | 0 | 0 | 0 | 4 | K | 1 | ROZPOCET | 0 | 0 | 0 | 0 | 0 | 2 | 0 | 4 | 36
19 | K | Pol76 | Autorský dozor (EUR) | kpl | 1 |  | 0 |  |  |  | znížená |  | 0 | 0 | 0 | 0 | 0 | 4 | K | 1 | ROZPOCET | 0 | 0 | 0 | 0 | 0 | 2 | 0 | 4 | 38
20 | K | Pol77 | Komplexné skúšky (EUR) | kpl | 1 |  | 0 |  |  |  | znížená |  | 0 | 0 | 0 | 0 | 0 | 4 | K | 1 | ROZPOCET | 0 | 0 | 0 | 0 | 0 | 2 | 0 | 4 | 40
21 | K | Pol78 | Revízia | kpl | 1 |  | 0 |  |  |  | znížená |  | 0 | 0 | 0 | 0 | 0 | 4 | K | 1 | ROZPOCET | 0 | 0 | 0 | 0 | 0 | 2 | 0 | 4 | 42
22 | K | Pol79 | Prevádzkové vplyvy % | % |  |  | 0 |  |  |  | znížená |  | 0 | 0 | 0 | 0 | 0 | 4 | K | 1 | ROZPOCET | 0 | 0 | 0 | 0 | 0 | 2 | 0 | 4 | 44
23 | K | Pol80 | PPV % | % |  |  | 0 |  |  |  | znížená |  | 0 | 0 | 0 | 0 | 0 | 4 | K | 1 | ROZPOCET | 0 | 0 | 0 | 0 | 0 | 2 | 0 | 4 | 46
|  | VP | Práce naviac |  |  |  | 0 | [11 empty] | D | 0 | PN | [6 empty] | 0
| K | [5 empty] | 0 |  |  |  | znížená | [7 empty] | PN | 1 | PN | 0 | 0 | 0 | 0 | 0 | 2 | 0
| K | [5 empty] | 0 |  |  |  | znížená | [7 empty] | PN | 1 | PN | 0 | 0 | 0 | 0 | 0 | 2 | 0
| K | [5 empty] | 0 |  |  |  | znížená | [7 empty] | PN | 1 | PN | 0 | 0 | 0 | 0 | 0 | 2 | 0
| K | [5 empty] | 0 |  |  |  | znížená | [7 empty] | PN | 1 | PN | 0 | 0 | 0 | 0 | 0 | 2 | 0
| K | [5 empty] | 0 |  |  |  | znížená | [7 empty] | PN | 1 | PN | 0 | 0 | 0 | 0 | 0 | 2 | 0

## 07 - Elektro - inštalácie...
[9 empty] | >> skryté stĺpce << | [9 empty] | {6c544574-6e31-4e8c-9699-2940346903ad}
0
| KRYCÍ LIST ROZPOČTU | [8 empty] | v --- nižšie sa nachádzajú doplnkové a pomocné údaje k zostavám --- v | [8 empty] | False
Stavba:
ZŠ Láb - prístavba - aktualizácia
Objekt:
07 - Elektro - inštalácie 1.NP
| JKSO: |  |  |  |  | KS:
| Miesto: |  | Základná škola Láb |  |  | Dátum:
| Objednávateľ: |  |  |  |  | IČO:
|  | Obec Láb |  |  |  | IČ DPH:
| Zhotoviteľ: |  |  |  |  | IČO: | Vyplň údaj
|  | Vyplň údaj |  |  |  | IČ DPH: | Vyplň údaj
| Projektant: |  |  |  |  | IČO:
|  | Jaroslav Dulanský |  |  |  | IČ DPH:
| Spracovateľ: |  |  |  |  | IČO:
|  | Jaroslav Dulanský |  |  |  | IČ DPH:
Poznámka:
| Cena bez DPH | [5 empty] | 0
|  |  | Základ dane |  |  | Sadzba dane | Výška dane
| DPH | základná | 0 |  |  | 20% | 0
|  | znížená | 0 |  |  | 20% | 0
|  | zákl. prenesená | 0 |  |  | 20% | 0
|  | zníž. prenesená | 0 |  |  | 20% | 0
|  | nulová | 0 |  |  | 0% | 0
| Cena s DPH |  |  | v | EUR |  | 0
| Projektant |  |  | Spracovateľ
| Dátum a podpis: |  | Pečiatka | Dátum a podpis: |  |  | Pečiatka
| Objednávateľ |  |  | Zhotoviteľ
| Dátum a podpis: |  | Pečiatka | Dátum a podpis: |  |  | Pečiatka
REKAPITULÁCIA ROZPOČTU
Stavba:
ZŠ Láb - prístavba - aktualizácia
Objekt:
07 - Elektro - inštalácie 1.NP
Miesto: |  |  | Základná škola Láb |  |  | Dátum:
Objednávateľ: |  |  | Obec Láb |  |  | Projektant: | Jaroslav Dulanský
Zhotoviteľ: |  |  | Vyplň údaj |  |  | Spracovateľ: | Jaroslav Dulanský
Kód dielu - Popis | [6 empty] | Cena celkom [EUR]
Náklady z rozpočtu | [6 empty] | 0 | [12 empty] | -1
| 101 - Prístroje | [5 empty] | 0
| 103 - Svietidlá | [5 empty] | 0
| 104 - Káblové trasy | [5 empty] | 0
| 105 - Kabeláž | [5 empty] | 0
| 207 - Práce | [5 empty] | 0
| VP - Práce naviac | [5 empty] | 0
ROZPOČET
Stavba:
ZŠ Láb - prístavba - aktualizácia
Objekt:
07 - Elektro - inštalácie 1.NP
Miesto: |  |  | Základná škola Láb |  |  | Dátum:
Objednávateľ: |  |  | Obec Láb |  |  | Projektant: | Jaroslav Dulanský
Zhotoviteľ: |  |  | Vyplň údaj |  |  | Spracovateľ: | Jaroslav Dulanský
PČ | Typ | Kód | Popis | MJ | Množstvo | J.cena [EUR] | Cena celkom [EUR] | Cenová sústava |  |  | DPH | J. Nh [h] | Nh celkom [h] | J. hmotnosť [t] | Hmotnosť celkom [t] | J. suť [t] | Suť Celkom [t]
Náklady z rozpočtu | [6 empty] | 0 | [5 empty] | 0 |  | 0 |  | 0 |  | D | -1 | [7 empty] | 0
| D | 101 | Prístroje |  |  |  | 0 | [5 empty] | 0 |  | 0 |  | 0 | 1 | D | 0 | ROZPOCET | [6 empty] | 0
1 | K | EL-101001 | Ekvipotenciálna svorkovnica, 10x s=2,5÷95/ d=10, 1x 30x4, DEHN | ks | 4 |  | 0 |  |  |  | znížená |  | 0 | 0 | 0 | 0 | 0 | 4 | K | 1 | ROZPOCET | 0 | 0 | 0 | 0 | 0 | 2 | 0 | 4 | 4
| P |  | Poznámka k položke: K12 563200 | [15 empty] | P | 1
2 | K | EL-101002 | Svorka na pripojenie kovových predmetov, ZIN | ks | 25 |  | 0 |  |  |  | znížená |  | 0 | 0 | 0 | 0 | 0 | 4 | K | 1 | ROZPOCET | 0 | 0 | 0 | 0 | 0 | 2 | 0 | 4 | 6
| P |  | Poznámka k položke: SP | [15 empty] | P | 1
3 | K | EL-101003 | Krabica zapustená odbočná s viečkom, KOPOS | ks | 39 |  | 0 |  |  |  | znížená |  | 0 | 0 | 0 | 0 | 0 | 4 | K | 1 | ROZPOCET | 0 | 0 | 0 | 0 | 0 | 2 | 0 | 4 | 8
| P |  | Poznámka k položke: KU68 -1902 8595057600195 | [15 empty] | P | 1
4 | K | EL-101004 | Krabica prístrojová spojovateľná, do muriva, hĺbka 44mm, KOPOS | ks | 73 |  | 0 |  |  |  | znížená |  | 0 | 0 | 0 | 0 | 0 | 4 | K | 1 | ROZPOCET | 0 | 0 | 0 | 0 | 0 | 2 | 0 | 4 | 10
| P |  | Poznámka k položke: KP 67/2 8595057615496 | [15 empty] | P | 1
5 | K | EL-101005 | Svorkovnica bezskrutková univerzálna, trojnásobná, 32A, s=0,2÷4, VID | ks | 78 |  | 0 |  |  |  | znížená |  | 0 | 0 | 0 | 0 | 0 | 4 | K | 1 | ROZPOCET | 0 | 0 | 0 | 0 | 0 | 2 | 0 | 4 | 12
| P |  | Poznámka k položke: C2221413 1401074 | [15 empty] | P | 1
6 | K | EL-101006 | Rám jednoduchý, 2M, VALENA LIFE, LEGRAND | ks | 47 |  | 0 |  |  |  | znížená |  | 0 | 0 | 0 | 0 | 0 | 4 | K | 1 | ROZPOCET | 0 | 0 | 0 | 0 | 0 | 2 | 0 | 4 | 14
| P |  | Poznámka k položke: VALENA LIFE 754001 | [15 empty] | P | 1
7 | K | EL-101007 | Rám dvojnásobný, 4M, VALENA LIFE, LEGRAND | ks | 8 |  | 0 |  |  |  | znížená |  | 0 | 0 | 0 | 0 | 0 | 4 | K | 1 | ROZPOCET | 0 | 0 | 0 | 0 | 0 | 2 | 0 | 4 | 16
| P |  | Poznámka k položke: VALENA LIFE 754002 | [15 empty] | P | 1
8 | K | EL-101008 | Rám trojnásobný, 6M, VALENA LIFE, LEGRAND | ks | 2 |  | 0 |  |  |  | znížená |  | 0 | 0 | 0 | 0 | 0 | 4 | K | 1 | ROZPOCET | 0 | 0 | 0 | 0 | 0 | 2 | 0 | 4 | 18
| P |  | Poznámka k položke: VALENA LIFE 754003 | [15 empty] | P | 1
9 | K | EL-101009 | Rám štvornásobný, 8M, VALENA LIFE, LEGRAND | ks | 1 |  | 0 |  |  |  | znížená |  | 0 | 0 | 0 | 0 | 0 | 4 | K | 1 | ROZPOCET | 0 | 0 | 0 | 0 | 0 | 2 | 0 | 4 | 20
| P |  | Poznámka k položke: VALENA LIFE 754004 | [15 empty] | P | 1
10 | K | EL-101010 | Spínač jednoduchý č.1, pod omietku, VALENA LIFE, LEGRAND | ks | 18 |  | 0 |  |  |  | znížená |  | 0 | 0 | 0 | 0 | 0 | 4 | K | 1 | ROZPOCET | 0 | 0 | 0 | 0 | 0 | 2 | 0 | 4 | 22
| P |  | Poznámka k položke: VALENA LIFE 752101 | [15 empty] | P | 1
11 | K | EL-101011 | Spínač striedavý č.6, pod omietku, VALENA LIFE, LEGRAND | ks | 2 |  | 0 |  |  |  | znížená |  | 0 | 0 | 0 | 0 | 0 | 4 | K | 1 | ROZPOCET | 0 | 0 | 0 | 0 | 0 | 2 | 0 | 4 | 24
| P |  | Poznámka k položke: VALENA LIFE 752106 | [15 empty] | P | 1
12 | K | EL-101012 | Spínač striedavý dvojnásobný č.2x6, pod omietku, VALENA LIFE, LEGRAND | ks | 6 |  | 0 |  |  |  | znížená |  | 0 | 0 | 0 | 0 | 0 | 4 | K | 1 | ROZPOCET | 0 | 0 | 0 | 0 | 0 | 2 | 0 | 4 | 26
| P |  | Poznámka k položke: VALENA LIFE 752108 | [15 empty] | P | 1
13 | K | EL-101013 | Spínač lustrový č.5, pod omietku, VALENA LIFE, LEGRAND | ks | 1 |  | 0 |  |  |  | znížená |  | 0 | 0 | 0 | 0 | 0 | 4 | K | 1 | ROZPOCET | 0 | 0 | 0 | 0 | 0 | 2 | 0 | 4 | 28
| P |  | Poznámka k položke: VALENA LIFE 752105 | [15 empty] | P | 1
14 | K | EL-101014 | Spínač so senzorom pohybu, 230V, VALENA, LEGRAND | ks | 13 |  | 0 |  |  |  | znížená |  | 0 | 0 | 0 | 0 | 0 | 4 | K | 1 | ROZPOCET | 0 | 0 | 0 | 0 | 0 | 2 | 0 | 4 | 30
| P |  | Poznámka k položke: VALENA LIFE 752172 | [15 empty] | P | 1
15 | K | EL-101015 | Spínač so senzorom pohybu, 230V, PLEXO, LEGRAND | ks | 2 |  | 0 |  |  |  | znížená |  | 0 | 0 | 0 | 0 | 0 | 4 | K | 1 | ROZPOCET | 0 | 0 | 0 | 0 | 0 | 2 | 0 | 4 | 32
| P |  | Poznámka k položke: 069740 | [15 empty] | P | 1
16 | K | EL-101016 | Zásuvka pod omietku , 230V, VALENA LIFE, LEGRAND | ks | 17 |  | 0 |  |  |  | znížená |  | 0 | 0 | 0 | 0 | 0 | 4 | K | 1 | ROZPOCET | 0 | 0 | 0 | 0 | 0 | 2 | 0 | 4 | 34
| P |  | Poznámka k položke: VALENA LIFE 753180 | [15 empty] | P | 1
17 | K | EL-101017 | Zásuvka pod omietku , 230V, IP44, VALENA LIFE, LEGRAND | ks | 16 |  | 0 |  |  |  | znížená |  | 0 | 0 | 0 | 0 | 0 | 4 | K | 1 | ROZPOCET | 0 | 0 | 0 | 0 | 0 | 2 | 0 | 4 | 36
| P |  | Poznámka k položke: VALENA LIFE 753179 | [15 empty] | P | 1
18 | K | EL-101018 | Zásuvka dátová, pod omietku , 2xRJ45, UTP cat.5e, VALENA LIFE, LEGRAND | ks | 1 |  | 0 |  |  |  | znížená |  | 0 | 0 | 0 | 0 | 0 | 4 | K | 1 | ROZPOCET | 0 | 0 | 0 | 0 | 0 | 2 | 0 | 4 | 38
| P |  | Poznámka k položke: VALENA LIFE 753154 | [15 empty] | P | 1
19 | K | EL-101019 | Zásuvka dátová, pod omietku , RJ45, UTP cat.5e, VALENA LIFE, LEGRAND | ks | 2 |  | 0 |  |  |  | znížená |  | 0 | 0 | 0 | 0 | 0 | 4 | K | 1 | ROZPOCET | 0 | 0 | 0 | 0 | 0 | 2 | 0 | 4 | 40
| P |  | Poznámka k položke: VALENA LIFE 753153 | [15 empty] | P | 1
20 | K | EL-101020 | Vypínač bezpečnostný, 4P, 20A, SCAME | ks | 3 |  | 0 |  |  |  | znížená |  | 0 | 0 | 0 | 0 | 0 | 4 | K | 1 | ROZPOCET | 0 | 0 | 0 | 0 | 0 | 2 | 0 | 4 | 42
| P |  | Poznámka k položke: ISOLATORS 590.GE2004 | [15 empty] | P | 1
21 | K | EL-101021 | Vypínač bezpečnostný, 4P, 32A, SCAME | ks | 4 |  | 0 |  |  |  | znížená |  | 0 | 0 | 0 | 0 | 0 | 4 | K | 1 | ROZPOCET | 0 | 0 | 0 | 0 | 0 | 2 | 0 | 4 | 44
| P |  | Poznámka k položke: ISOLATORS 590.GE3204 | [15 empty] | P | 1
22 | K | EL-101022 | Vypínač bezpečnostný, 4P, 63A, SCAME | ks | 1 |  | 0 |  |  |  | znížená |  | 0 | 0 | 0 | 0 | 0 | 4 | K | 1 | ROZPOCET | 0 | 0 | 0 | 0 | 0 | 2 | 0 | 4 | 46
| P |  | Poznámka k položke: ISOLATORS 590.GE6304 | [15 empty] | P | 1
| D | 103 | Svietidlá |  |  |  | 0 | [5 empty] | 0 |  | 0 |  | 0 | 1 | D | 0 | ROZPOCET | [6 empty] | 0
23 | K | EL-103001 | Svietidlo LED, W, IP66 | ks | 12 |  | 0 |  |  |  | znížená |  | 0 | 0 | 0 | 0 | 0 | 4 | K | 1 | ROZPOCET | 0 | 0 | 0 | 0 | 0 | 2 | 0 | 4 | 48
| P |  | Poznámka k položke: SINCLAIR TPL 45 IP66 | [15 empty] | P | 1
24 | K | EL-103002 | Svietidlo LED, W, IP66 | ks | 33 |  | 0 |  |  |  | znížená |  | 0 | 0 | 0 | 0 | 0 | 4 | K | 1 | ROZPOCET | 0 | 0 | 0 | 0 | 0 | 2 | 0 | 4 | 50
| P |  | Poznámka k položke: SINCLAIR DLTJ 24CCT IP66 | [15 empty] | P | 1
25 | K | EL-103003 | Svietidlo nástenné, 1x60W, IP43 | ks | 12 |  | 0 |  |  |  | znížená |  | 0 | 0 | 0 | 0 | 0 | 4 | K | 1 | ROZPOCET | 0 | 0 | 0 | 0 | 0 | 2 | 0 | 4 | 52
26 | K | EL-103004 | Svietidlo žiarovkové,1x60W, IP43 | ks | 36 |  | 0 |  |  |  | znížená |  | 0 | 0 | 0 | 0 | 0 | 4 | K | 1 | ROZPOCET | 0 | 0 | 0 | 0 | 0 | 2 | 0 | 4 | 54
27 | K | EL-103005 | Svietidlo núdzové, s piktogramom, s integrovanou batériou a autotestom, doba zálohovania 1h/3h/8h nastaviteľné prisadené stropné/nástenné, 2W, IP40, SCHRACK | ks | 10 |  | 0 |  |  |  | znížená |  | 0 | 0 | 0 | 0 | 0 | 4 | K | 1 | ROZPOCET | 0 | 0 | 0 | 0 | 0 | 2 | 0 | 4 | 56
| P |  | Poznámka k položke: KSC NLKSC003SC | [15 empty] | P | 1
28 | K | EL-103006 | Žiarovka LED , E27, 17W, Neutrálna biela 4000K | ks | 48 |  | 0 |  |  |  | znížená |  | 0 | 0 | 0 | 0 | 0 | 4 | K | 1 | ROZPOCET | 0 | 0 | 0 | 0 | 0 | 2 | 0 | 4 | 58
| P |  | Poznámka k položke: LED 230V, 17W, E27 | [15 empty] | P | 1
| D | 104 | Káblové trasy |  |  |  | 0 | [5 empty] | 0 |  | 0 |  | 0 | 1 | D | 0 | ROZPOCET | [6 empty] | 0
29 | K | EL-104001 | Rúrka, ohybná, DN16, 50m, KOPOS | bm | 500 |  | 0 |  |  |  | znížená |  | 0 | 0 | 0 | 0 | 0 | 4 | K | 1 | ROZPOCET | 0 | 0 | 0 | 0 | 0 | 2 | 0 | 4 | 60
| P |  | Poznámka k položke: MONOFLEX 1416E K50 | [15 empty] | P | 1
30 | K | EL-104002 | Rúrka, ohybná, DN20, 25m, KOPOS | bm | 100 |  | 0 |  |  |  | znížená |  | 0 | 0 | 0 | 0 | 0 | 4 | K | 1 | ROZPOCET | 0 | 0 | 0 | 0 | 0 | 2 | 0 | 4 | 62
| P |  | Poznámka k položke: MONOFLEX 1420 K25 | [15 empty] | P | 1
31 | K | EL-104003 | Rúrka, ohybná, DN25, 25m, KOPOS | bm | 40 |  | 0 |  |  |  | znížená |  | 0 | 0 | 0 | 0 | 0 | 4 | K | 1 | ROZPOCET | 0 | 0 | 0 | 0 | 0 | 2 | 0 | 4 | 64
| P |  | Poznámka k položke: MONOFLEX 1425 K25 | [15 empty] | P | 1
32 | K | EL-104004 | Rúrka, ohybná, DN40, 25m, KOPOS | bm | 10 |  | 0 |  |  |  | znížená |  | 0 | 0 | 0 | 0 | 0 | 4 | K | 1 | ROZPOCET | 0 | 0 | 0 | 0 | 0 | 2 | 0 | 4 | 66
| P |  | Poznámka k položke: MONOFLEX 1440 K25 | [15 empty] | P | 1
33 | K | EL-104005 | Rúrka, pevná, l=3m, DN40, KOPOS | bm | 20 |  | 0 |  |  |  | znížená |  | 0 | 0 | 0 | 0 | 0 | 4 | K | 1 | ROZPOCET | 0 | 0 | 0 | 0 | 0 | 2 | 0 | 4 | 68
| P |  | Poznámka k položke: 4040 LA | [15 empty] | P | 1
34 | K | EL-104006 | Príchytka, DN40, KOPOS | ks | 40 |  | 0 |  |  |  | znížená |  | 0 | 0 | 0 | 0 | 0 | 4 | K | 1 | ROZPOCET | 0 | 0 | 0 | 0 | 0 | 2 | 0 | 4 | 70
| P |  | Poznámka k položke: 5340 KB | [15 empty] | P | 1
35 | K | EL-104007 | Chránička KOPOFLEX, DN90, so zaťahovacím drôtom a spojkou, KOPOS | bm | 30 |  | 0 |  |  |  | znížená |  | 0 | 0 | 0 | 0 | 0 | 4 | K | 1 | ROZPOCET | 0 | 0 | 0 | 0 | 0 | 2 | 0 | 4 | 72
| P |  | Poznámka k položke: KF 09090 BA 8595057643727 | [15 empty] | P | 1
36 | K | EL-104008 | Chránička KOPOFLEX, DN125, so zaťahovacím drôtom a spojkou, KOPOS | bm | 20 |  | 0 |  |  |  | znížená |  | 0 | 0 | 0 | 0 | 0 | 4 | K | 1 | ROZPOCET | 0 | 0 | 0 | 0 | 0 | 2 | 0 | 4 | 74
| P |  | Poznámka k položke: KF 09125 BA 8595057918336 | [15 empty] | P | 1
37 | K | EL-104009 | Fólia, červená s bleskom, š=330mm | bm | 140 |  | 0 |  |  |  | znížená |  | 0 | 0 | 0 | 0 | 0 | 4 | K | 1 | ROZPOCET | 0 | 0 | 0 | 0 | 0 | 2 | 0 | 4 | 76
| P |  | Poznámka k položke: 13400274 | [15 empty] | P | 1
38 | K | EL-104010 | Ochranná platňa pre káble, žltá, 150x1000x2,5, DIETZEL UNIVOLT | ks | 140 |  | 0 |  |  |  | znížená |  | 0 | 0 | 0 | 0 | 0 | 4 | K | 1 | ROZPOCET | 0 | 0 | 0 | 0 | 0 | 2 | 0 | 4 | 78
| P |  | Poznámka k položke: KPL150/10SLER-PE 043400 | [15 empty] | P | 1
39 | K | EL-104011 | Rozdeľovacia hlava, 4x35/4x120, TRACON | ks | 2 |  | 0 |  |  |  | znížená |  | 0 | 0 | 0 | 0 | 0 | 4 | K | 1 | ROZPOCET | 0 | 0 | 0 | 0 | 0 | 2 | 0 | 4 | 80
| P |  | Poznámka k položke: VE5527 | [15 empty] | P | 1
| D | 105 | Kabeláž |  |  |  | 0 | [5 empty] | 0 |  | 0 |  | 0 | 1 | D | 0 | ROZPOCET | [6 empty] | 0
40 | K | EL-105001 | Kábel, NKT | bm | 120 |  | 0 |  |  |  | znížená |  | 0 | 0 | 0 | 0 | 0 | 4 | K | 1 | ROZPOCET | 0 | 0 | 0 | 0 | 0 | 2 | 0 | 4 | 82
| P |  | Poznámka k položke: 1-CYKY J4x95 11183031 | [15 empty] | P | 1
41 | K | EL-105002 | Kábel, bezhalogénový, trieda reakcie na oheň Fca, ELKOND | bm | 100 |  | 0 |  |  |  | znížená |  | 0 | 0 | 0 | 0 | 0 | 4 | K | 1 | ROZPOCET | 0 | 0 | 0 | 0 | 0 | 2 | 0 | 4 | 84
| P |  | Poznámka k položke: N2XH O3x1,5 | [15 empty] | P | 1
42 | K | EL-105003 | Kábel, bezhalogénový, trieda reakcie na oheň Fca, ELKOND | bm | 500 |  | 0 |  |  |  | znížená |  | 0 | 0 | 0 | 0 | 0 | 4 | K | 1 | ROZPOCET | 0 | 0 | 0 | 0 | 0 | 2 | 0 | 4 | 86
| P |  | Poznámka k položke: N2XH J3x1,5 | [15 empty] | P | 1
43 | K | EL-105004 | Kábel, bezhalogénový, trieda reakcie na oheň Fca, ELKOND | bm | 400 |  | 0 |  |  |  | znížená |  | 0 | 0 | 0 | 0 | 0 | 4 | K | 1 | ROZPOCET | 0 | 0 | 0 | 0 | 0 | 2 | 0 | 4 | 88
| P |  | Poznámka k položke: N2XH J3x2,5 | [15 empty] | P | 1
44 | K | EL-105005 | Kábel, bezhalogénový, trieda reakcie na oheň Fca, ELKOND | bm | 100 |  | 0 |  |  |  | znížená |  | 0 | 0 | 0 | 0 | 0 | 4 | K | 1 | ROZPOCET | 0 | 0 | 0 | 0 | 0 | 2 | 0 | 4 | 90
| P |  | Poznámka k položke: N2XH J5x1,5 | [15 empty] | P | 1
45 | K | EL-105006 | Kábel, bezhalogénový, trieda reakcie na oheň Fca, ELKOND | bm | 65 |  | 0 |  |  |  | znížená |  | 0 | 0 | 0 | 0 | 0 | 4 | K | 1 | ROZPOCET | 0 | 0 | 0 | 0 | 0 | 2 | 0 | 4 | 92
| P |  | Poznámka k položke: N2XH J5x2,5 | [15 empty] | P | 1
46 | K | EL-105007 | Kábel, bezhalogénový, trieda reakcie na oheň Fca, ELKOND | bm | 40 |  | 0 |  |  |  | znížená |  | 0 | 0 | 0 | 0 | 0 | 4 | K | 1 | ROZPOCET | 0 | 0 | 0 | 0 | 0 | 2 | 0 | 4 | 94
| P |  | Poznámka k položke: N2XH J5x4 | [15 empty] | P | 1
47 | K | EL-105008 | Kábel, bezhalogénový, trieda reakcie na oheň Fca, ELKOND | bm | 20 |  | 0 |  |  |  | znížená |  | 0 | 0 | 0 | 0 | 0 | 4 | K | 1 | ROZPOCET | 0 | 0 | 0 | 0 | 0 | 2 | 0 | 4 | 96
| P |  | Poznámka k položke: N2XH J5x6 | [15 empty] | P | 1
48 | K | EL-105009 | Kábel, bezhalogénový, trieda reakcie na oheň Fca, ELKOND | bm | 40 |  | 0 |  |  |  | znížená |  | 0 | 0 | 0 | 0 | 0 | 4 | K | 1 | ROZPOCET | 0 | 0 | 0 | 0 | 0 | 2 | 0 | 4 | 98
| P |  | Poznámka k položke: N2XH J5x10 | [15 empty] | P | 1
49 | K | EL-105010 | Kábel UTP ( U/UTP ) cat. 5E, 300MHz, bezhalogénový, netienený, KELINE | bm | 130 |  | 0 |  |  |  | znížená |  | 0 | 0 | 0 | 0 | 0 | 4 | K | 1 | ROZPOCET | 0 | 0 | 0 | 0 | 0 | 2 | 0 | 4 | 100
| P |  | Poznámka k položke: 4x2xAWG24 KE300U24LSOH-RLX | [15 empty] | P | 1
50 | K | EL-105011 | Kábel, PRYSMIAN | bm | 40 |  | 0 |  |  |  | znížená |  | 0 | 0 | 0 | 0 | 0 | 4 | K | 1 | ROZPOCET | 0 | 0 | 0 | 0 | 0 | 2 | 0 | 4 | 102
| P |  | Poznámka k položke: H07RN-F 3G2,5 31003 | [15 empty] | P | 1
51 | K | EL-105012 | Kábel, PRYSMIAN | bm | 20 |  | 0 |  |  |  | znížená |  | 0 | 0 | 0 | 0 | 0 | 4 | K | 1 | ROZPOCET | 0 | 0 | 0 | 0 | 0 | 2 | 0 | 4 | 104
| P |  | Poznámka k položke: H07RN-F 5G2,5 31005 | [15 empty] | P | 1
52 | K | EL-105013 | Kábel, PRYSMIAN | bm | 30 |  | 0 |  |  |  | znížená |  | 0 | 0 | 0 | 0 | 0 | 4 | K | 1 | ROZPOCET | 0 | 0 | 0 | 0 | 0 | 2 | 0 | 4 | 106
| P |  | Poznámka k položke: H07RN-F 5G4 31006 | [15 empty] | P | 1
53 | K | EL-105014 | Kábel, PRYSMIAN | bm | 20 |  | 0 |  |  |  | znížená |  | 0 | 0 | 0 | 0 | 0 | 4 | K | 1 | ROZPOCET | 0 | 0 | 0 | 0 | 0 | 2 | 0 | 4 | 108
| P |  | Poznámka k položke: H07RN-F 5G6 30992 | [15 empty] | P | 1
54 | K | EL-105015 | Kábel, PRYSMIAN | bm | 10 |  | 0 |  |  |  | znížená |  | 0 | 0 | 0 | 0 | 0 | 4 | K | 1 | ROZPOCET | 0 | 0 | 0 | 0 | 0 | 2 | 0 | 4 | 110
| P |  | Poznámka k položke: H07RN-F 5G10 30993 | [15 empty] | P | 1
55 | K | EL-105016 | Vodič, CY6, zelenožltý | bm | 150 |  | 0 |  |  |  | znížená |  | 0 | 0 | 0 | 0 | 0 | 4 | K | 1 | ROZPOCET | 0 | 0 | 0 | 0 | 0 | 2 | 0 | 4 | 112
| P |  | Poznámka k položke: H07V-U 6 ZZ | [15 empty] | P | 1
56 | K | EL-105017 | Vodič, CY25, zelenožltý | bm | 75 |  | 0 |  |  |  | znížená |  | 0 | 0 | 0 | 0 | 0 | 4 | K | 1 | ROZPOCET | 0 | 0 | 0 | 0 | 0 | 2 | 0 | 4 | 114
| P |  | Poznámka k položke: H07V-R 25 ZZ | [15 empty] | P | 1
57 | K | EL-105018 | Hmota HILTI cca 7,4kg/1m2, PS120 | kg | 5 |  | 0 |  |  |  | znížená |  | 0 | 0 | 0 | 0 | 0 | 4 | K | 1 | ROZPOCET | 0 | 0 | 0 | 0 | 0 | 2 | 0 | 4 | 116
| P |  | Poznámka k položke: CP670 | [15 empty] | P | 1
| D | 207 | Práce |  |  |  | 0 | [5 empty] | 0 |  | 0 |  | 0 | 1 | D | 0 | ROZPOCET | [6 empty] | 0
58 | K | EL-207001 | Sekanie drážok do muriva | bm | 200 |  | 0 |  |  |  | znížená |  | 0 | 0 | 0 | 0 | 0 | 4 | K | 1 | ROZPOCET | 0 | 0 | 0 | 0 | 0 | 2 | 0 | 4 | 118
59 | K | EL-207002 | Frézovanie otvorov pre krabice do muriva | ks | 112 |  | 0 |  |  |  | znížená |  | 0 | 0 | 0 | 0 | 0 | 4 | K | 1 | ROZPOCET | 0 | 0 | 0 | 0 | 0 | 2 | 0 | 4 | 120
60 | K | EL-207003 | Prierazy | ks | 1 |  | 0 |  |  |  | znížená |  | 0 | 0 | 0 | 0 | 0 | 4 | K | 1 | ROZPOCET | 0 | 0 | 0 | 0 | 0 | 2 | 0 | 4 | 122
61 | K | EL-207004 | Vytýčenie trasy | bm | 140 |  | 0 |  |  |  | znížená |  | 0 | 0 | 0 | 0 | 0 | 4 | K | 1 | ROZPOCET | 0 | 0 | 0 | 0 | 0 | 2 | 0 | 4 | 124
62 | K | EL-207005 | Výkopové práce. Káblové ryhy šírky 35, hĺbky 80, zemina tr.3 | bm | 140 |  | 0 |  |  |  | znížená |  | 0 | 0 | 0 | 0 | 0 | 4 | K | 1 | ROZPOCET | 0 | 0 | 0 | 0 | 0 | 2 | 0 | 4 | 126
63 | K | EL-207006 | Zatiahnutie káblov do chráničiek | bm | 50 |  | 0 |  |  |  | znížená |  | 0 | 0 | 0 | 0 | 0 | 4 | K | 1 | ROZPOCET | 0 | 0 | 0 | 0 | 0 | 2 | 0 | 4 | 128
64 | K | EL-207007 | Zriadenie káblového lôžka 65/10 cm, pieskom | bm | 140 |  | 0 |  |  |  | znížená |  | 0 | 0 | 0 | 0 | 0 | 4 | K | 1 | ROZPOCET | 0 | 0 | 0 | 0 | 0 | 2 | 0 | 4 | 130
65 | K | EL-207008 | Zakrytie káblov výstražnou fóliou PVC šírky 33cm | bm | 140 |  | 0 |  |  |  | znížená |  | 0 | 0 | 0 | 0 | 0 | 4 | K | 1 | ROZPOCET | 0 | 0 | 0 | 0 | 0 | 2 | 0 | 4 | 132
66 | K | EL-207009 | Zához ryhy | bm | 140 |  | 0 |  |  |  | znížená |  | 0 | 0 | 0 | 0 | 0 | 4 | K | 1 | ROZPOCET | 0 | 0 | 0 | 0 | 0 | 2 | 0 | 4 | 134
67 | K | EL-207010 | Provizórna úprava terénu | bm | 140 |  | 0 |  |  |  | znížená |  | 0 | 0 | 0 | 0 | 0 | 4 | K | 1 | ROZPOCET | 0 | 0 | 0 | 0 | 0 | 2 | 0 | 4 | 136
68 | K | EL-207021 | Komplexné skúšky | ks | 1 |  | 0 |  |  |  | znížená |  | 0 | 0 | 0 | 0 | 0 | 4 | K | 1 | ROZPOCET | 0 | 0 | 0 | 0 | 0 | 2 | 0 | 4 | 219485746
69 | K | EL-207022 | Revízia | ks | 1 |  | 0 |  |  |  | znížená |  | 0 | 0 | 0 | 0 | 0 | 4 | K | 1 | ROZPOCET | 0 | 0 | 0 | 0 | 0 | 2 | 0 | 4 | 727259086
70 | K | EL-207023 | Prevádzkové vplyvy 3,8% | ks | 1 |  | 0 |  |  |  | znížená |  | 0 | 0 | 0 | 0 | 0 | 4 | K | 1 | ROZPOCET | 0 | 0 | 0 | 0 | 0 | 2 | 0 | 4 | 2019756053
|  | VP | Práce naviac |  |  |  | 0 | [11 empty] | D | 0 | PN | [6 empty] | 0
| K | [5 empty] | 0 |  |  |  | znížená | [7 empty] | PN | 1 | PN | 0 | 0 | 0 | 0 | 0 | 2 | 0
| K | [5 empty] | 0 |  |  |  | znížená | [7 empty] | PN | 1 | PN | 0 | 0 | 0 | 0 | 0 | 2 | 0
| K | [5 empty] | 0 |  |  |  | znížená | [7 empty] | PN | 1 | PN | 0 | 0 | 0 | 0 | 0 | 2 | 0
| K | [5 empty] | 0 |  |  |  | znížená | [7 empty] | PN | 1 | PN | 0 | 0 | 0 | 0 | 0 | 2 | 0
| K | [5 empty] | 0 |  |  |  | znížená | [7 empty] | PN | 1 | PN | 0 | 0 | 0 | 0 | 0 | 2 | 0

## 08 - Elektro - inštalácie...
[9 empty] | >> skryté stĺpce << | [9 empty] | {8ae30209-4aa2-4229-926e-2b706bf5d8c2}
0
| KRYCÍ LIST ROZPOČTU | [8 empty] | v --- nižšie sa nachádzajú doplnkové a pomocné údaje k zostavám --- v | [8 empty] | False
Stavba:
ZŠ Láb - prístavba - aktualizácia
Objekt:
08 - Elektro - inštalácie 2.NP
| JKSO: |  |  |  |  | KS:
| Miesto: |  | Základná škola Láb |  |  | Dátum:
| Objednávateľ: |  |  |  |  | IČO:
|  | Obec Láb |  |  |  | IČ DPH:
| Zhotoviteľ: |  |  |  |  | IČO: | Vyplň údaj
|  | Vyplň údaj |  |  |  | IČ DPH: | Vyplň údaj
| Projektant: |  |  |  |  | IČO:
|  | Jaroslav Dulanský |  |  |  | IČ DPH:
| Spracovateľ: |  |  |  |  | IČO:
|  | Jaroslav Dulanský |  |  |  | IČ DPH:
Poznámka:
| Cena bez DPH | [5 empty] | 0
|  |  | Základ dane |  |  | Sadzba dane | Výška dane
| DPH | základná | 0 |  |  | 20% | 0
|  | znížená | 0 |  |  | 20% | 0
|  | zákl. prenesená | 0 |  |  | 20% | 0
|  | zníž. prenesená | 0 |  |  | 20% | 0
|  | nulová | 0 |  |  | 0% | 0
| Cena s DPH |  |  | v | EUR |  | 0
| Projektant |  |  | Spracovateľ
| Dátum a podpis: |  | Pečiatka | Dátum a podpis: |  |  | Pečiatka
| Objednávateľ |  |  | Zhotoviteľ
| Dátum a podpis: |  | Pečiatka | Dátum a podpis: |  |  | Pečiatka
REKAPITULÁCIA ROZPOČTU
Stavba:
ZŠ Láb - prístavba - aktualizácia
Objekt:
08 - Elektro - inštalácie 2.NP
Miesto: |  |  | Základná škola Láb |  |  | Dátum:
Objednávateľ: |  |  | Obec Láb |  |  | Projektant: | Jaroslav Dulanský
Zhotoviteľ: |  |  | Vyplň údaj |  |  | Spracovateľ: | Jaroslav Dulanský
Kód dielu - Popis | [6 empty] | Cena celkom [EUR]
Náklady z rozpočtu | [6 empty] | 0 | [12 empty] | -1
| 201 - Prístroje | [5 empty] | 0
| 202 - Predlžovacie prívody na pracovné stoly | [5 empty] | 0
| 203 - Svietidlá | [5 empty] | 0
| 204 - Káblové trasy | [5 empty] | 0
| 205 - Kabeláž | [5 empty] | 0
| 206 - Pomocný materiál | [5 empty] | 0
| 207 - Práce | [5 empty] | 0
| VP - Práce naviac | [5 empty] | 0
ROZPOČET
Stavba:
ZŠ Láb - prístavba - aktualizácia
Objekt:
08 - Elektro - inštalácie 2.NP
Miesto: |  |  | Základná škola Láb |  |  | Dátum:
Objednávateľ: |  |  | Obec Láb |  |  | Projektant: | Jaroslav Dulanský
Zhotoviteľ: |  |  | Vyplň údaj |  |  | Spracovateľ: | Jaroslav Dulanský
PČ | Typ | Kód | Popis | MJ | Množstvo | J.cena [EUR] | Cena celkom [EUR] | Cenová sústava |  |  | DPH | J. Nh [h] | Nh celkom [h] | J. hmotnosť [t] | Hmotnosť celkom [t] | J. suť [t] | Suť Celkom [t]
Náklady z rozpočtu | [6 empty] | 0 | [5 empty] | 0 |  | 0 |  | 0 |  | D | -1 | [7 empty] | 0
| D | 201 | Prístroje |  |  |  | 0 | [5 empty] | 0 |  | 0 |  | 0 | 1 | D | 0 | ROZPOCET | [6 empty] | 0
1 | K | EL-201001 | Krabica prístrojová spojov do SDK bez zapojenia, KOPOS | ks | 54 |  | 0 |  |  |  | znížená |  | 0 | 0 | 0 | 0 | 0 | 4 | K | 1 | ROZPOCET | 0 | 0 | 0 | 0 | 0 | 2 | 0 | 4 | 2
| P |  | Poznámka k položke: KPR68/71L 8,59506E+12 | [15 empty] | P | 1
2 | K | EL-201002 | Rám jednoduchý, 2M, VALENA LIFE, LEGRAND | ks | 12 |  | 0 |  |  |  | znížená |  | 0 | 0 | 0 | 0 | 0 | 4 | K | 1 | ROZPOCET | 0 | 0 | 0 | 0 | 0 | 2 | 0 | 4 | 4
| P |  | Poznámka k položke: VALENA LIFE 754001 | [15 empty] | P | 1
3 | K | EL-201003 | Rám trojnásobný, 6M, VALENA LIFE, LEGRAND | ks | 6 |  | 0 |  |  |  | znížená |  | 0 | 0 | 0 | 0 | 0 | 4 | K | 1 | ROZPOCET | 0 | 0 | 0 | 0 | 0 | 2 | 0 | 4 | 6
| P |  | Poznámka k položke: VALENA LIFE 754003 | [15 empty] | P | 1
4 | K | EL-201004 | Rám štvornásobný, 8M, VALENA LIFE, LEGRAND | ks | 6 |  | 0 |  |  |  | znížená |  | 0 | 0 | 0 | 0 | 0 | 4 | K | 1 | ROZPOCET | 0 | 0 | 0 | 0 | 0 | 2 | 0 | 4 | 8
| P |  | Poznámka k položke: VALENA LIFE 754004 | [15 empty] | P | 1
5 | K | EL-201005 | Spínač č.5, 10A, 250V, IP20, LEGRAND | ks | 6 |  | 0 |  |  |  | znížená |  | 0 | 0 | 0 | 0 | 0 | 4 | K | 1 | ROZPOCET | 0 | 0 | 0 | 0 | 0 | 2 | 0 | 4 | 10
| P |  | Poznámka k položke: VALENA LIFE 752105 | [15 empty] | P | 1
6 | K | EL-201006 | Zásuvka RJ45 Cat.5e, FTP, LEGRAND | ks | 6 |  | 0 |  |  |  | znížená |  | 0 | 0 | 0 | 0 | 0 | 4 | K | 1 | ROZPOCET | 0 | 0 | 0 | 0 | 0 | 2 | 0 | 4 | 12
| P |  | Poznámka k položke: VALENA LIFE 753153 | [15 empty] | P | 1
7 | K | EL-201007 | Zásuvka 2xRJ45 Cat.5e, FTP, LEGRAND | ks | 6 |  | 0 |  |  |  | znížená |  | 0 | 0 | 0 | 0 | 0 | 4 | K | 1 | ROZPOCET | 0 | 0 | 0 | 0 | 0 | 2 | 0 | 4 | 14
| P |  | Poznámka k položke: VALENA LIFE 753154 | [15 empty] | P | 1
8 | K | EL-201008 | Zásuvka RJ45 FTP cat.5e, 1M, MOSAIC, LEGRAND | ks | 12 |  | 0 |  |  |  | znížená |  | 0 | 0 | 0 | 0 | 0 | 4 | K | 1 | ROZPOCET | 0 | 0 | 0 | 0 | 0 | 2 | 0 | 4 | 16
| P |  | Poznámka k položke: MOSAIC 76552 | [15 empty] | P | 1
9 | K | EL-201009 | Zásuvka 16A,250V,2P+PE, IP44, s detskou ochranou a klapkou, LEGRAND | ks | 24 |  | 0 |  |  |  | znížená |  | 0 | 0 | 0 | 0 | 0 | 4 | K | 1 | ROZPOCET | 0 | 0 | 0 | 0 | 0 | 2 | 0 | 4 | 18
| P |  | Poznámka k položke: VALENA LIFE 753179 | [15 empty] | P | 1
10 | K | EL-201010 | Zásuvka 16A, 250V ,2P+PE, IP2X, s detskou ochranou, LEGRAND | ks | 6 |  | 0 |  |  |  | znížená |  | 0 | 0 | 0 | 0 | 0 | 4 | K | 1 | ROZPOCET | 0 | 0 | 0 | 0 | 0 | 2 | 0 | 4 | 20
| P |  | Poznámka k položke: MOSAIC 77140 | [15 empty] | P | 1
11 | K | EL-201011 | Zásuvka káblový vývod, pod omietku , VALENA LIFE, LEGRAND | ks | 12 |  | 0 |  |  |  | znížená |  | 0 | 0 | 0 | 0 | 0 | 4 | K | 1 | ROZPOCET | 0 | 0 | 0 | 0 | 0 | 2 | 0 | 4 | 22
| P |  | Poznámka k položke: VALENA LIFE 753134 | [15 empty] | P | 1
12 | K | EL-201012 | Bezpečnostný spínač, červenožltý, 3P+N, 40A, 400V, IP65, SCAME | ks | 1 |  | 0 |  |  |  | znížená |  | 0 | 0 | 0 | 0 | 0 | 4 | K | 1 | ROZPOCET | 0 | 0 | 0 | 0 | 0 | 2 | 0 | 4 | 24
| P |  | Poznámka k položke: 590.EM4015 | [15 empty] | P | 1
13 | K | EL-201013 | PIR, 360st, 8m, IP20, 800W, do lampy | ks | 14 |  | 0 |  |  |  | znížená |  | 0 | 0 | 0 | 0 | 0 | 4 | K | 1 | ROZPOCET | 0 | 0 | 0 | 0 | 0 | 2 | 0 | 4 | 26
| P |  | Poznámka k položke: Pohybový snímač PIR PIR - LUX01307 | [15 empty] | P | 1
14 | K | EL-201014 | PIR, 360st, 6m, IP55, 250W, na stenu, LEGRAND | ks | 4 |  | 0 |  |  |  | znížená |  | 0 | 0 | 0 | 0 | 0 | 4 | K | 1 | ROZPOCET | 0 | 0 | 0 | 0 | 0 | 2 | 0 | 4 | 28
| P |  | Poznámka k položke: Pohybový snímač PIR 048943 | [15 empty] | P | 1
| D | 202 | Predlžovacie prívody na pracovné stoly |  |  |  | 0 | [5 empty] | 0 |  | 0 |  | 0 | 1 | D | 0 | ROZPOCET | [6 empty] | 0
15 | K | EL-202001 | MOSAIC NOVÝ STOLOVÝ ZÁSUVKOVÝ BLOK PRÁZDNY 8MODULOV | ks | 6 |  | 0 |  |  |  | znížená |  | 0 | 0 | 0 | 0 | 0 | 4 | K | 1 | ROZPOCET | 0 | 0 | 0 | 0 | 0 | 2 | 0 | 4 | 30
| P |  | Poznámka k položke: MOSAIC 54690 | [15 empty] | P | 1
16 | K | EL-202002 | MOSAIC UPEVŇOVACÍ DRŽIAK STOLOVÝCH BLOKOV | ks | 6 |  | 0 |  |  |  | znížená |  | 0 | 0 | 0 | 0 | 0 | 4 | K | 1 | ROZPOCET | 0 | 0 | 0 | 0 | 0 | 2 | 0 | 4 | 32
| P |  | Poznámka k položke: MOSAIC 54699 | [15 empty] | P | 1
17 | K | EL-202003 | Vidlica 16A/250V/2P+T (SS) uhlová biela (ABB) | ks | 12 |  | 0 |  |  |  | znížená |  | 0 | 0 | 0 | 0 | 0 | 4 | K | 1 | ROZPOCET | 0 | 0 | 0 | 0 | 0 | 2 | 0 | 4 | 34
| P |  | Poznámka k položke: ABB 5536-2154 | [15 empty] | P | 1
18 | K | EL-202004 | Konektor FTP cat.5e, KELINE | ks | 12 |  | 0 |  |  |  | znížená |  | 0 | 0 | 0 | 0 | 0 | 4 | K | 1 | ROZPOCET | 0 | 0 | 0 | 0 | 0 | 2 | 0 | 4 | 36
| P |  | Poznámka k položke: KE312231 | [15 empty] | P | 1
| D | 203 | Svietidlá |  |  |  | 0 | [5 empty] | 0 |  | 0 |  | 0 | 1 | D | 0 | ROZPOCET | [6 empty] | 0
19 | K | EL-203001 | Sada piktogramov pre svietidlo KSC „hasiaci prístroj, hydrant, tlačidlo núdzového vypnutia“, SCHRACK | ks | 1 |  | 0 |  |  |  | znížená |  | 0 | 0 | 0 | 0 | 0 | 4 | K | 1 | ROZPOCET | 0 | 0 | 0 | 0 | 0 | 2 | 0 | 4 | 38
| P |  | Poznámka k položke: NLKS3FIRE | [15 empty] | P | 1
20 | K | EL-203002 | LED svietidlo s mikrosenzorom, 230VAC, 18W, IP54, D280x58mm | ks | 8 |  | 0 |  |  |  | znížená |  | 0 | 0 | 0 | 0 | 0 | 4 | K | 1 | ROZPOCET | 0 | 0 | 0 | 0 | 0 | 2 | 0 | 4 | 40
| P |  | Poznámka k položke: DLRU 18NWMS | [15 empty] | P | 1
21 | K | EL-203003 | LED panel,600x600, 40W, prisadený, vrátane rámu, IP20 | ks | 14 |  | 0 |  |  |  | znížená |  | 0 | 0 | 0 | 0 | 0 | 4 | K | 1 | ROZPOCET | 0 | 0 | 0 | 0 | 0 | 2 | 0 | 4 | 42
| P |  | Poznámka k položke: PL 595936 NWC + PL60*60 | [15 empty] | P | 1
22 | K | EL-203004 | Svietidlo, 40W, IP20, 1195x295mm, 4000lm, 4000K | ks | 51 |  | 0 |  |  |  | znížená |  | 0 | 0 | 0 | 0 | 0 | 4 | K | 1 | ROZPOCET | 0 | 0 | 0 | 0 | 0 | 2 | 0 | 4 | 44
| P |  | Poznámka k položke: PL 1203040NWC | [15 empty] | P | 1
23 | K | EL-203005 | Svietidlo žiarovkové,1x60W, IP43 | ks | 2 |  | 0 |  |  |  | znížená |  | 0 | 0 | 0 | 0 | 0 | 4 | K | 1 | ROZPOCET | 0 | 0 | 0 | 0 | 0 | 2 | 0 | 4 | 46
24 | K | EL-203006 | Svietidlo núdzové, s piktogramom, s integrovanou batériou a autotestom, doba zálohovania 1h/3h/8h nastaviteľné prisadené stropné/nástenné, 2W, IP40, SCHRACK | ks | 11 |  | 0 |  |  |  | znížená |  | 0 | 0 | 0 | 0 | 0 | 4 | K | 1 | ROZPOCET | 0 | 0 | 0 | 0 | 0 | 2 | 0 | 4 | 48
| P |  | Poznámka k položke: KSC NLKSC003SC | [15 empty] | P | 1
25 | K | EL-203007 | Svietidlo núdzové, s asymetrickým vyžarovaním, prisadené, s integrovanou batériou a autotestom, doba zálohovania 3h, 3W, IP20, SCHRACK | ks | 10 |  | 0 |  |  |  | znížená |  | 0 | 0 | 0 | 0 | 0 | 4 | K | 1 | ROZPOCET | 0 | 0 | 0 | 0 | 0 | 2 | 0 | 4 | 50
| P |  | Poznámka k položke: ILDF NLILDF023S | [15 empty] | P | 1
| D | 204 | Káblové trasy |  |  |  | 0 | [5 empty] | 0 |  | 0 |  | 0 | 1 | D | 0 | ROZPOCET | [6 empty] | 0
26 | K | EL-204001 | MOSAIC DLP KANÁL 150X65 | bm | 10 |  | 0 |  |  |  | znížená |  | 0 | 0 | 0 | 0 | 0 | 4 | K | 1 | ROZPOCET | 0 | 0 | 0 | 0 | 0 | 2 | 0 | 4 | 52
| P |  | Poznámka k položke: 10433 | [15 empty] | P | 1
27 | K | EL-204002 | MOSAIC DLP OHYBNÝ KRYT ŠÍRKA 65MM | bm | 10 |  | 0 |  |  |  | znížená |  | 0 | 0 | 0 | 0 | 0 | 4 | K | 1 | ROZPOCET | 0 | 0 | 0 | 0 | 0 | 2 | 0 | 4 | 54
| P |  | Poznámka k položke: 10521 | [15 empty] | P | 1
28 | K | EL-204003 | MOSAIC DLP ROZDELOVACIA PRIEHRADKA H65 | bm | 10 |  | 0 |  |  |  | znížená |  | 0 | 0 | 0 | 0 | 0 | 4 | K | 1 | ROZPOCET | 0 | 0 | 0 | 0 | 0 | 2 | 0 | 4 | 56
| P |  | Poznámka k položke: 10473 | [15 empty] | P | 1
29 | K | EL-204004 | MOSAIC DLP SPOJKA SAMOLEPIACA | ks | 3 |  | 0 |  |  |  | znížená |  | 0 | 0 | 0 | 0 | 0 | 4 | K | 1 | ROZPOCET | 0 | 0 | 0 | 0 | 0 | 2 | 0 | 4 | 58
| P |  | Poznámka k položke: 10692 | [15 empty] | P | 1
30 | K | EL-204005 | MOSAIC DLP SPOJKA KRYTU SO ŠÍRKOU 65MM | ks | 3 |  | 0 |  |  |  | znížená |  | 0 | 0 | 0 | 0 | 0 | 4 | K | 1 | ROZPOCET | 0 | 0 | 0 | 0 | 0 | 2 | 0 | 4 | 60
| P |  | Poznámka k položke: 10801 | [15 empty] | P | 1
31 | K | EL-204006 | MOSAIC DLP ZÁSLEPKA 150X65 | ks | 2 |  | 0 |  |  |  | znížená |  | 0 | 0 | 0 | 0 | 0 | 4 | K | 1 | ROZPOCET | 0 | 0 | 0 | 0 | 0 | 2 | 0 | 4 | 62
| P |  | Poznámka k položke: 10706 | [15 empty] | P | 1
32 | K | EL-204007 | MOSAIC DLP VONKAJŠÍ UHOL 2 ODDELENIA HL.65 | ks | 1 |  | 0 |  |  |  | znížená |  | 0 | 0 | 0 | 0 | 0 | 4 | K | 1 | ROZPOCET | 0 | 0 | 0 | 0 | 0 | 2 | 0 | 4 | 64
| P |  | Poznámka k položke: 10607 | [15 empty] | P | 1
33 | K | EL-204008 | MOSAIC DLP RÁMIK MOSAIC PRE KRYT ŠÍRKA 65MM 6M | ks | 4 |  | 0 |  |  |  | znížená |  | 0 | 0 | 0 | 0 | 0 | 4 | K | 1 | ROZPOCET | 0 | 0 | 0 | 0 | 0 | 2 | 0 | 4 | 66
| P |  | Poznámka k položke: 10956 | [15 empty] | P | 1
34 | K | EL-204009 | Lišta hranatá bezhalogénová | bm | 100 |  | 0 |  |  |  | znížená |  | 0 | 0 | 0 | 0 | 0 | 4 | K | 1 | ROZPOCET | 0 | 0 | 0 | 0 | 0 | 2 | 0 | 4 | 68
| P |  | Poznámka k položke: LDH 40x20 HF_HD 8595057656437 | [15 empty] | P | 1
35 | K | EL-204010 | Chránička optokábla 10/8mm, OEM | bm | 100 |  | 0 |  |  |  | znížená |  | 0 | 0 | 0 | 0 | 0 | 4 | K | 1 | ROZPOCET | 0 | 0 | 0 | 0 | 0 | 2 | 0 | 4 | 70
| P |  | Poznámka k položke: KAPCHR10-8 | [15 empty] | P | 1
36 | K | EL-204011 | Rúrka DN20 ohybná, bezhalogénová, sivá, KOPOS | bm | 20 |  | 0 |  |  |  | znížená |  | 0 | 0 | 0 | 0 | 0 | 4 | K | 1 | ROZPOCET | 0 | 0 | 0 | 0 | 0 | 2 | 0 | 4 | 72
| P |  | Poznámka k položke: SUPER MONOFLEX HFPP 1220HFPP L100 | [15 empty] | P | 1
37 | K | EL-204012 | Rúrka DN40 ohybná bezhalogénová, sivá KOPOS | bm | 20 |  | 0 |  |  |  | znížená |  | 0 | 0 | 0 | 0 | 0 | 4 | K | 1 | ROZPOCET | 0 | 0 | 0 | 0 | 0 | 2 | 0 | 4 | 74
| P |  | Poznámka k položke: SUPER MONOFLEX HFPP 1240HFPP L50 | [15 empty] | P | 1
| D | 205 | Kabeláž |  |  |  | 0 | [5 empty] | 0 |  | 0 |  | 0 | 1 | D | 0 | ROZPOCET | [6 empty] | 0
38 | K | EL-205001 | Kábel, bezhalogénový, trieda reakcie na oheň Fca, ELKOND | bm | 40 |  | 0 |  |  |  | znížená |  | 0 | 0 | 0 | 0 | 0 | 4 | K | 1 | ROZPOCET | 0 | 0 | 0 | 0 | 0 | 2 | 0 | 4 | 76
| P |  | Poznámka k položke: N2XH O3x1,5 | [15 empty] | P | 1
39 | K | EL-205002 | Kábel, bezhalogénový, trieda reakcie na oheň Fca, ELKOND | bm | 270 |  | 0 |  |  |  | znížená |  | 0 | 0 | 0 | 0 | 0 | 4 | K | 1 | ROZPOCET | 0 | 0 | 0 | 0 | 0 | 2 | 0 | 4 | 78
| P |  | Poznámka k položke: N2XH J3x1,5 | [15 empty] | P | 1
40 | K | EL-205003 | Kábel, bezhalogénový, trieda reakcie na oheň Fca, ELKOND | bm | 120 |  | 0 |  |  |  | znížená |  | 0 | 0 | 0 | 0 | 0 | 4 | K | 1 | ROZPOCET | 0 | 0 | 0 | 0 | 0 | 2 | 0 | 4 | 80
| P |  | Poznámka k položke: N2XH J3x2,5 | [15 empty] | P | 1
41 | K | EL-205004 | Kábel, bezhalogénový, trieda reakcie na oheň Fca, ELKOND | bm | 10 |  | 0 |  |  |  | znížená |  | 0 | 0 | 0 | 0 | 0 | 4 | K | 1 | ROZPOCET | 0 | 0 | 0 | 0 | 0 | 2 | 0 | 4 | 82
| P |  | Poznámka k položke: N2XH J3x4 | [15 empty] | P | 1
42 | K | EL-205005 | Kábel, bezhalogénový, trieda reakcie na oheň Fca, ELKOND | bm | 100 |  | 0 |  |  |  | znížená |  | 0 | 0 | 0 | 0 | 0 | 4 | K | 1 | ROZPOCET | 0 | 0 | 0 | 0 | 0 | 2 | 0 | 4 | 84
| P |  | Poznámka k položke: N2XH J5x1,5 | [15 empty] | P | 1
43 | K | EL-205006 | Kábel, bezhalogénový, trieda reakcie na oheň Fca, ELKOND | bm | 10 |  | 0 |  |  |  | znížená |  | 0 | 0 | 0 | 0 | 0 | 4 | K | 1 | ROZPOCET | 0 | 0 | 0 | 0 | 0 | 2 | 0 | 4 | 86
| P |  | Poznámka k položke: N2XH J5x2,5 | [15 empty] | P | 1
44 | K | EL-205007 | Kábel, bezhalogénový, trieda reakcie na oheň Fca, ELKOND | bm | 25 |  | 0 |  |  |  | znížená |  | 0 | 0 | 0 | 0 | 0 | 4 | K | 1 | ROZPOCET | 0 | 0 | 0 | 0 | 0 | 2 | 0 | 4 | 88
| P |  | Poznámka k položke: N2XH J5x6 | [15 empty] | P | 1
45 | K | EL-205008 | Vodič, CY16, zelenožltý, bezhalogénový | bm | 35 |  | 0 |  |  |  | znížená |  | 0 | 0 | 0 | 0 | 0 | 4 | K | 1 | ROZPOCET | 0 | 0 | 0 | 0 | 0 | 2 | 0 | 4 | 90
| P |  | Poznámka k položke: H07Z1-U 16 ZZ | [15 empty] | P | 1
46 | K | EL-205009 | Vodič, CY6, zelenožltý, bezhalogénový | bm | 120 |  | 0 |  |  |  | znížená |  | 0 | 0 | 0 | 0 | 0 | 4 | K | 1 | ROZPOCET | 0 | 0 | 0 | 0 | 0 | 2 | 0 | 4 | 92
| P |  | Poznámka k položke: H07Z1-U 6 ZZ | [15 empty] | P | 1
47 | K | EL-205010 | Svorka na uzemnenie vodovodných batérií + Cu páska | ks | 10 |  | 0 |  |  |  | znížená |  | 0 | 0 | 0 | 0 | 0 | 4 | K | 1 | ROZPOCET | 0 | 0 | 0 | 0 | 0 | 2 | 0 | 4 | 94
| P |  | Poznámka k položke: ZS4 | [15 empty] | P | 1
48 | K | EL-205011 | Svorka uzemňovacia + Cu páska | ks | 1 |  | 0 |  |  |  | znížená |  | 0 | 0 | 0 | 0 | 0 | 4 | K | 1 | ROZPOCET | 0 | 0 | 0 | 0 | 0 | 2 | 0 | 4 | 96
| P |  | Poznámka k položke: ZS16 | [15 empty] | P | 1
49 | K | EL-205012 | Kábel UTP ( U/UTP ) cat. 5E, 300MHz, bezhalogénový, netienený, KELINE | bm | 550 |  | 0 |  |  |  | znížená |  | 0 | 0 | 0 | 0 | 0 | 4 | K | 1 | ROZPOCET | 0 | 0 | 0 | 0 | 0 | 2 | 0 | 4 | 98
| P |  | Poznámka k položke: 4x2xAWG24 KE300U24LSOH-RLX | [15 empty] | P | 1
| D | 206 | Pomocný materiál |  |  |  | 0 | [5 empty] | 0 |  | 0 |  | 0 | 1 | D | 0 | ROZPOCET | [6 empty] | 0
50 | K | EL-206001 | Sťahovacie pásky, 135x2,5, 100ks, SCAME | ks | 1000 |  | 0 |  |  |  | znížená |  | 0 | 0 | 0 | 0 | 0 | 4 | K | 1 | ROZPOCET | 0 | 0 | 0 | 0 | 0 | 2 | 0 | 4 | 100
| P |  | Poznámka k položke: 839.42120 | [15 empty] | P | 1
51 | K | EL-206002 | Pomocný materiál, vodiče, skrutky... | sada | 1 |  | 0 |  |  |  | znížená |  | 0 | 0 | 0 | 0 | 0 | 4 | K | 1 | ROZPOCET | 0 | 0 | 0 | 0 | 0 | 2 | 0 | 4 | 102
52 | K | EL-206003 | Hmota HILTI cca 5,3kg/1m2, PS90 | kg | 10 |  | 0 |  |  |  | znížená |  | 0 | 0 | 0 | 0 | 0 | 4 | K | 1 | ROZPOCET | 0 | 0 | 0 | 0 | 0 | 2 | 0 | 4 | 104
| P |  | Poznámka k položke: CP670 | [15 empty] | P | 1
| D | 207 | Práce |  |  |  | 0 | [5 empty] | 0 |  | 0 |  | 0 | 1 | D | 0 | ROZPOCET | [6 empty] | 0
53 | K | EL-207001 | Sekanie drážok do muriva | bm | 220 |  | 0 |  |  |  | znížená |  | 0 | 0 | 0 | 0 | 0 | 4 | K | 1 | ROZPOCET | 0 | 0 | 0 | 0 | 0 | 2 | 0 | 4 | 106
54 | K | EL-207002 | Frézovanie otvorov pre krabice do muriva | ks | 54 |  | 0 |  |  |  | znížená |  | 0 | 0 | 0 | 0 | 0 | 4 | K | 1 | ROZPOCET | 0 | 0 | 0 | 0 | 0 | 2 | 0 | 4 | 108
55 | K | EL-207003 | Prierazy | ks | 1 |  | 0 |  |  |  | znížená |  | 0 | 0 | 0 | 0 | 0 | 4 | K | 1 | ROZPOCET | 0 | 0 | 0 | 0 | 0 | 2 | 0 | 4 | 110
56 | K | EL-207021 | Komplexné skúšky | ks | 1 |  | 0 |  |  |  | znížená |  | 0 | 0 | 0 | 0 | 0 | 4 | K | 1 | ROZPOCET | 0 | 0 | 0 | 0 | 0 | 2 | 0 | 4 | -1658576282
57 | K | EL-207022 | Revízia | ks | 1 |  | 0 |  |  |  | znížená |  | 0 | 0 | 0 | 0 | 0 | 4 | K | 1 | ROZPOCET | 0 | 0 | 0 | 0 | 0 | 2 | 0 | 4 | -238020709
58 | K | EL-207023 | Prevádzkové vplyvy 3,8% | ks | 1 |  | 0 |  |  |  | znížená |  | 0 | 0 | 0 | 0 | 0 | 4 | K | 1 | ROZPOCET | 0 | 0 | 0 | 0 | 0 | 2 | 0 | 4 | 2084147707
|  | VP | Práce naviac |  |  |  | 0 | [11 empty] | D | 0 | PN | [6 empty] | 0
| K | [5 empty] | 0 |  |  |  | znížená | [7 empty] | PN | 1 | PN | 0 | 0 | 0 | 0 | 0 | 2 | 0
| K | [5 empty] | 0 |  |  |  | znížená | [7 empty] | PN | 1 | PN | 0 | 0 | 0 | 0 | 0 | 2 | 0
| K | [5 empty] | 0 |  |  |  | znížená | [7 empty] | PN | 1 | PN | 0 | 0 | 0 | 0 | 0 | 2 | 0
| K | [5 empty] | 0 |  |  |  | znížená | [7 empty] | PN | 1 | PN | 0 | 0 | 0 | 0 | 0 | 2 | 0
| K | [5 empty] | 0 |  |  |  | znížená | [7 empty] | PN | 1 | PN | 0 | 0 | 0 | 0 | 0 | 2 | 0

## 09 - Elektro - rozvádzače...
[9 empty] | >> skryté stĺpce << | [9 empty] | {5b5b8ff5-a175-4612-97e8-5e7b51f3b72f}
0
| KRYCÍ LIST ROZPOČTU | [8 empty] | v --- nižšie sa nachádzajú doplnkové a pomocné údaje k zostavám --- v | [8 empty] | False
Stavba:
ZŠ Láb - prístavba - aktualizácia
Objekt:
09 - Elektro - rozvádzače 1.NP
| JKSO: |  |  |  |  | KS:
| Miesto: |  | Základná škola Láb |  |  | Dátum:
| Objednávateľ: |  |  |  |  | IČO:
|  | Obec Láb |  |  |  | IČ DPH:
| Zhotoviteľ: |  |  |  |  | IČO: | Vyplň údaj
|  | Vyplň údaj |  |  |  | IČ DPH: | Vyplň údaj
| Projektant: |  |  |  |  | IČO:
|  | Jaroslav Dulanský |  |  |  | IČ DPH:
| Spracovateľ: |  |  |  |  | IČO:
|  | Jaroslav Dulanský |  |  |  | IČ DPH:
Poznámka:
| Cena bez DPH | [5 empty] | 0
|  |  | Základ dane |  |  | Sadzba dane | Výška dane
| DPH | základná | 0 |  |  | 20% | 0
|  | znížená | 0 |  |  | 20% | 0
|  | zákl. prenesená | 0 |  |  | 20% | 0
|  | zníž. prenesená | 0 |  |  | 20% | 0
|  | nulová | 0 |  |  | 0% | 0
| Cena s DPH |  |  | v | EUR |  | 0
| Projektant |  |  | Spracovateľ
| Dátum a podpis: |  | Pečiatka | Dátum a podpis: |  |  | Pečiatka
| Objednávateľ |  |  | Zhotoviteľ
| Dátum a podpis: |  | Pečiatka | Dátum a podpis: |  |  | Pečiatka
REKAPITULÁCIA ROZPOČTU
Stavba:
ZŠ Láb - prístavba - aktualizácia
Objekt:
09 - Elektro - rozvádzače 1.NP
Miesto: |  |  | Základná škola Láb |  |  | Dátum:
Objednávateľ: |  |  | Obec Láb |  |  | Projektant: | Jaroslav Dulanský
Zhotoviteľ: |  |  | Vyplň údaj |  |  | Spracovateľ: | Jaroslav Dulanský
Kód dielu - Popis | [6 empty] | Cena celkom [EUR]
Náklady z rozpočtu | [6 empty] | 0 | [12 empty] | -1
| 151 - Rozvádzač RK | [5 empty] | 0
| 152 - Prepojovacia skrinka | [5 empty] | 0
| 207 - Práce | [5 empty] | 0
| VP - Práce naviac | [5 empty] | 0
ROZPOČET
Stavba:
ZŠ Láb - prístavba - aktualizácia
Objekt:
09 - Elektro - rozvádzače 1.NP
Miesto: |  |  | Základná škola Láb |  |  | Dátum:
Objednávateľ: |  |  | Obec Láb |  |  | Projektant: | Jaroslav Dulanský
Zhotoviteľ: |  |  | Vyplň údaj |  |  | Spracovateľ: | Jaroslav Dulanský
PČ | Typ | Kód | Popis | MJ | Množstvo | J.cena [EUR] | Cena celkom [EUR] | Cenová sústava |  |  | DPH | J. Nh [h] | Nh celkom [h] | J. hmotnosť [t] | Hmotnosť celkom [t] | J. suť [t] | Suť Celkom [t]
Náklady z rozpočtu | [6 empty] | 0 | [5 empty] | 0 |  | 0 |  | 0 |  | D | -1 | [7 empty] | 0
| D | 151 | Rozvádzač RK |  |  |  | 0 | [5 empty] | 0 |  | 0 |  | 0 | 1 | D | 0 | ROZPOCET | [6 empty] | 0
1 | K | EL-151001 | Kompaktná skriňa KC 1-krídlová IP55 V=2000 Š=600 H=300mm, RAL7035, s montážnym panelom, so 4-bodovým tyčovým mechanizmom a s kľukou. Obsah dodávky: skriňa s dverami, zadná stena, stropný kryt, bočnice, spodné veko, montážny panel s príslušenstvom pre čo n | ks | 1 |  | 0 |  |  |  | znížená |  | 0 | 0 | 0 | 0 | 0 | 4 | K | 1 | ROZPOCET | 0 | 0 | 0 | 0 | 0 | 2 | 0 | 4 | 2
| P |  | Poznámka k položke: KC 1 | [15 empty] | P | 1
2 | K | EL-151002 | Podstavec, hĺbkový diel (pár) H=300 V=100mm RAL9005 | sada | 1 |  | 0 |  |  |  | znížená |  | 0 | 0 | 0 | 0 | 0 | 4 | K | 1 | ROZPOCET | 0 | 0 | 0 | 0 | 0 | 2 | 0 | 4 | 4
3 | K | EL-151003 | Pomocný a doplnkový materiál | sada | 1 |  | 0 |  |  |  | znížená |  | 0 | 0 | 0 | 0 | 0 | 4 | K | 1 | ROZPOCET | 0 | 0 | 0 | 0 | 0 | 2 | 0 | 4 | 6
4 | K | EL-151004 | Istič 3P, 250A, 36kA, OEZ | ks | 2 |  | 0 |  |  |  | znížená |  | 0 | 0 | 0 | 0 | 0 | 4 | K | 1 | ROZPOCET | 0 | 0 | 0 | 0 | 0 | 2 | 0 | 4 | 8
| P |  | Poznámka k položke: BD250NE305 14414 | [15 empty] | P | 1
5 | K | EL-151005 | Nadprúdová spúšť, 100÷250A, char. distribučná, OEZ | ks | 2 |  | 0 |  |  |  | znížená |  | 0 | 0 | 0 | 0 | 0 | 4 | K | 1 | ROZPOCET | 0 | 0 | 0 | 0 | 0 | 2 | 0 | 4 | 10
| P |  | Poznámka k položke: SE-BD-0250-DTV3 24100 | [15 empty] | P | 1
6 | K | EL-151006 | Napäťová spúšť, 230VAC, OEZ | ks | 2 |  | 0 |  |  |  | znížená |  | 0 | 0 | 0 | 0 | 0 | 4 | K | 1 | ROZPOCET | 0 | 0 | 0 | 0 | 0 | 2 | 0 | 4 | 12
| P |  | Poznámka k položke: SV-BHD-X230 24620 | [15 empty] | P | 1
7 | K | EL-151007 | Pomocný kontakt, 1NO, 1NC, OEZ | ks | 2 |  | 0 |  |  |  | znížená |  | 0 | 0 | 0 | 0 | 0 | 4 | K | 1 | ROZPOCET | 0 | 0 | 0 | 0 | 0 | 2 | 0 | 4 | 14
| P |  | Poznámka k položke: PS-BHD-1100 13691 | [15 empty] | P | 1
8 | K | EL-151008 | Istič 1P, 230VAC, 16A, 6kA, char.B, LEGRAND | ks | 18 |  | 0 |  |  |  | znížená |  | 0 | 0 | 0 | 0 | 0 | 4 | K | 1 | ROZPOCET | 0 | 0 | 0 | 0 | 0 | 2 | 0 | 4 | 16
| P |  | Poznámka k položke: TX3-6-B16/1 403357 | [15 empty] | P | 1
9 | K | EL-151009 | Istič 3P, 400VAC, 25A, 6kA, char.B, LEGRAND | ks | 1 |  | 0 |  |  |  | znížená |  | 0 | 0 | 0 | 0 | 0 | 4 | K | 1 | ROZPOCET | 0 | 0 | 0 | 0 | 0 | 2 | 0 | 4 | 18
| P |  | Poznámka k položke: TX3-6-B25/3 403404 | [15 empty] | P | 1
10 | K | EL-151010 | Istič 3P, 400VAC, 80A, 16kA, char.B, LEGRAND | ks | 1 |  | 0 |  |  |  | znížená |  | 0 | 0 | 0 | 0 | 0 | 4 | K | 1 | ROZPOCET | 0 | 0 | 0 | 0 | 0 | 2 | 0 | 4 | 20
| P |  | Poznámka k položke: DX3-B80/3 409015 | [15 empty] | P | 1
11 | K | EL-151011 | Istič 4P, 400VAC, 25A, 6kA, char.B, LEGRAND | ks | 1 |  | 0 |  |  |  | znížená |  | 0 | 0 | 0 | 0 | 0 | 4 | K | 1 | ROZPOCET | 0 | 0 | 0 | 0 | 0 | 2 | 0 | 4 | 22
| P |  | Poznámka k položke: TX3-6-B25/4 403419 | [15 empty] | P | 1
12 | K | EL-151012 | Prúdový chránič s nadprúdovou ochranou, 230VAC, 10A, 30mA, 6kA, char.C, LEGRAND | ks | 5 |  | 0 |  |  |  | znížená |  | 0 | 0 | 0 | 0 | 0 | 4 | K | 1 | ROZPOCET | 0 | 0 | 0 | 0 | 0 | 2 | 0 | 4 | 24
| P |  | Poznámka k položke: DX3-C10A/1N/030 411059 | [15 empty] | P | 1
13 | K | EL-151013 | Prúdový chránič s nadprúdovou ochranou, 230VAC, 16A, 30mA, 6kA, char.B, typ A, LEGRAND | ks | 11 |  | 0 |  |  |  | znížená |  | 0 | 0 | 0 | 0 | 0 | 4 | K | 1 | ROZPOCET | 0 | 0 | 0 | 0 | 0 | 2 | 0 | 4 | 26
| P |  | Poznámka k položke: DX3-B16A/1N/030 410965 | [15 empty] | P | 1
14 | K | EL-151014 | Prúdový chránič s nadprúdovou ochranou, 400VAC, 16A, 30mA, 6kA, char.C, LEGRAND | ks | 3 |  | 0 |  |  |  | znížená |  | 0 | 0 | 0 | 0 | 0 | 4 | K | 1 | ROZPOCET | 0 | 0 | 0 | 0 | 0 | 2 | 0 | 4 | 28
| P |  | Poznámka k položke: DX3-C16A/4/030 411234 | [15 empty] | P | 1
15 | K | EL-151015 | Prúdový chránič s nadprúdovou ochranou, 400VAC, 20A, 30mA, 6kA, char.C, LEGRAND | ks | 2 |  | 0 |  |  |  | znížená |  | 0 | 0 | 0 | 0 | 0 | 4 | K | 1 | ROZPOCET | 0 | 0 | 0 | 0 | 0 | 2 | 0 | 4 | 30
| P |  | Poznámka k položke: DX3-C20A/4/030 411235 | [15 empty] | P | 1
16 | K | EL-151016 | Prúdový chránič s nadprúdovou ochranou, 400VAC, 32A, 30mA, 6kA, char.C, LEGRAND | ks | 2 |  | 0 |  |  |  | znížená |  | 0 | 0 | 0 | 0 | 0 | 4 | K | 1 | ROZPOCET | 0 | 0 | 0 | 0 | 0 | 2 | 0 | 4 | 32
| P |  | Poznámka k položke: DX3-C32A/4/030 411237 | [15 empty] | P | 1
17 | K | EL-151017 | Prúdový chránič s nadprúdovou ochranou, 400VAC, 63A, 30mA, 6kA, char.C, LEGRAND | ks | 1 |  | 0 |  |  |  | znížená |  | 0 | 0 | 0 | 0 | 0 | 4 | K | 1 | ROZPOCET | 0 | 0 | 0 | 0 | 0 | 2 | 0 | 4 | 34
| P |  | Poznámka k položke: DX3-C63AC/4/030 411192 | [15 empty] | P | 1
18 | K | EL-151018 | Prúdový chránič bez nadprúdovej ochrany, 400VAC, 40A, 30mA, typ A, LEGRAND | ks | 3 |  | 0 |  |  |  | znížená |  | 0 | 0 | 0 | 0 | 0 | 4 | K | 1 | ROZPOCET | 0 | 0 | 0 | 0 | 0 | 2 | 0 | 4 | 36
| P |  | Poznámka k položke: TX3-40A/4/030 411765 | [15 empty] | P | 1
19 | K | EL-151019 | Motorový spúšťač, 6÷10A, LEGRAND | ks | 2 |  | 0 |  |  |  | znížená |  | 0 | 0 | 0 | 0 | 0 | 4 | K | 1 | ROZPOCET | 0 | 0 | 0 | 0 | 0 | 2 | 0 | 4 | 38
| P |  | Poznámka k položke: MPX3 32S-10 417310 | [15 empty] | P | 1
20 | K | EL-151020 | Motorový spúšťač, 11÷17A, LEGRAND | ks | 1 |  | 0 |  |  |  | znížená |  | 0 | 0 | 0 | 0 | 0 | 4 | K | 1 | ROZPOCET | 0 | 0 | 0 | 0 | 0 | 2 | 0 | 4 | 40
| P |  | Poznámka k položke: MPX3 32S-17 417312 | [15 empty] | P | 1
21 | K | EL-151021 | Prepäťová ochrana, typ 1+2, 3P, 30kA, SALTEK | ks | 1 |  | 0 |  |  |  | znížená |  | 0 | 0 | 0 | 0 | 0 | 4 | K | 1 | ROZPOCET | 0 | 0 | 0 | 0 | 0 | 2 | 0 | 4 | 42
| P |  | Poznámka k položke: FLP-B+C MAXI V/3 8,59509E+12 | [15 empty] | P | 1
22 | K | EL-151022 | Signálka 230VAC, červená, EATON | ks | 2 |  | 0 |  |  |  | znížená |  | 0 | 0 | 0 | 0 | 0 | 4 | K | 1 | ROZPOCET | 0 | 0 | 0 | 0 | 0 | 2 | 0 | 4 | 44
| P |  | Poznámka k položke: M22-L-R 216772 | [15 empty] | P | 1
23 | K | EL-151023 | Signálka 230VAC, zelená, EATON | ks | 2 |  | 0 |  |  |  | znížená |  | 0 | 0 | 0 | 0 | 0 | 4 | K | 1 | ROZPOCET | 0 | 0 | 0 | 0 | 0 | 2 | 0 | 4 | 46
| P |  | Poznámka k položke: M22-L-G 216773 | [15 empty] | P | 1
24 | K | EL-151024 | Tlačidlo, hríb, s aretáciou, EATON | ks | 2 |  | 0 |  |  |  | znížená |  | 0 | 0 | 0 | 0 | 0 | 4 | K | 1 | ROZPOCET | 0 | 0 | 0 | 0 | 0 | 2 | 0 | 4 | 48
| P |  | Poznámka k položke: M22-PV 216876 | [15 empty] | P | 1
25 | K | EL-151025 | Upevňovací adaptér, EATON | ks | 2 |  | 0 |  |  |  | znížená |  | 0 | 0 | 0 | 0 | 0 | 4 | K | 1 | ROZPOCET | 0 | 0 | 0 | 0 | 0 | 2 | 0 | 4 | 50
| P |  | Poznámka k položke: M22-A 216374 | [15 empty] | P | 1
26 | K | EL-151026 | Spínacia jednotka, 1NO, EATON | ks | 2 |  | 0 |  |  |  | znížená |  | 0 | 0 | 0 | 0 | 0 | 4 | K | 1 | ROZPOCET | 0 | 0 | 0 | 0 | 0 | 2 | 0 | 4 | 52
| P |  | Poznámka k položke: M22-K10 216376 | [15 empty] | P | 1
27 | K | EL-151027 | Tlačidlo, hríb, s aretáciou, v skrinke, 1NO+1NC, EATON | ks | 1 |  | 0 |  |  |  | znížená |  | 0 | 0 | 0 | 0 | 0 | 4 | K | 1 | ROZPOCET | 0 | 0 | 0 | 0 | 0 | 2 | 0 | 4 | 54
| P |  | Poznámka k položke: M22PV/KC11/IY 216525 | [15 empty] | P | 1
28 | K | EL-151028 | Svorka jednoradová,skrutková, s=2,5, šedá, LEGRAND | ks | 1 |  | 0 |  |  |  | znížená |  | 0 | 0 | 0 | 0 | 0 | 4 | K | 1 | ROZPOCET | 0 | 0 | 0 | 0 | 0 | 2 | 0 | 4 | 56
| P |  | Poznámka k položke: VIKING 037160 | [15 empty] | P | 1
29 | K | EL-151029 | Svorka jednoradová,skrutková, s=2,5 modrá, LEGRAND | ks | 1 |  | 0 |  |  |  | znížená |  | 0 | 0 | 0 | 0 | 0 | 4 | K | 1 | ROZPOCET | 0 | 0 | 0 | 0 | 0 | 2 | 0 | 4 | 58
| P |  | Poznámka k položke: VIKING 037100 | [15 empty] | P | 1
30 | K | EL-151030 | Bočnica, pre jednoradovú svorku, s=2,5÷10, LEGRAND | ks | 2 |  | 0 |  |  |  | znížená |  | 0 | 0 | 0 | 0 | 0 | 4 | K | 1 | ROZPOCET | 0 | 0 | 0 | 0 | 0 | 2 | 0 | 4 | 60
| P |  | Poznámka k položke: VIKING 037550 | [15 empty] | P | 1
31 | K | EL-151031 | Oddeľovacia priehradka, pre jednoradovú svorku s=2,5÷10, LEGRAND | ks | 1 |  | 0 |  |  |  | znížená |  | 0 | 0 | 0 | 0 | 0 | 4 | K | 1 | ROZPOCET | 0 | 0 | 0 | 0 | 0 | 2 | 0 | 4 | 62
| P |  | Poznámka k položke: VIKING 037560 | [15 empty] | P | 1
32 | K | EL-151032 | Ukončovacia zarážka, pre jednoradovú svorku, automatická montáž, LEGRAND | ks | 2 |  | 0 |  |  |  | znížená |  | 0 | 0 | 0 | 0 | 0 | 4 | K | 1 | ROZPOCET | 0 | 0 | 0 | 0 | 0 | 2 | 0 | 4 | 64
| P |  | Poznámka k položke: VIKING 037510 | [15 empty] | P | 1
33 | K | EL-151033 | Izolovaná svorkovnica, 8x1,5÷16, montáž na DIN lištu,modrá, LEGRAND | ks | 3 |  | 0 |  |  |  | znížená |  | 0 | 0 | 0 | 0 | 0 | 4 | K | 1 | ROZPOCET | 0 | 0 | 0 | 0 | 0 | 2 | 0 | 4 | 66
| P |  | Poznámka k položke: 004842 | [15 empty] | P | 1
34 | K | EL-151034 | Svorka rozbočovacia modulárna 1P, 250A, LEGRAND | ks | 7 |  | 0 |  |  |  | znížená |  | 0 | 0 | 0 | 0 | 0 | 4 | K | 1 | ROZPOCET | 0 | 0 | 0 | 0 | 0 | 2 | 0 | 4 | 68
| P |  | Poznámka k položke: 004873 | [15 empty] | P | 1
35 | K | EL-151035 | Ostatný drobný materiál | sada | 1 |  | 0 |  |  |  | znížená |  | 0 | 0 | 0 | 0 | 0 | 4 | K | 1 | ROZPOCET | 0 | 0 | 0 | 0 | 0 | 2 | 0 | 4 | 70
36 | K | EL-151036 | Káblové štítky | ks | 82 |  | 0 |  |  |  | znížená |  | 0 | 0 | 0 | 0 | 0 | 4 | K | 1 | ROZPOCET | 0 | 0 | 0 | 0 | 0 | 2 | 0 | 4 | 72
37 | K | EL-151037 | Umelohmotné štítky | ks | 1 |  | 0 |  |  |  | znížená |  | 0 | 0 | 0 | 0 | 0 | 4 | K | 1 | ROZPOCET | 0 | 0 | 0 | 0 | 0 | 2 | 0 | 4 | 74
38 | K | EL-151038 | Sťahovacie pásky, 3,6x290, čierne, 100ks, SCAME | ks | 100 |  | 0 |  |  |  | znížená |  | 0 | 0 | 0 | 0 | 0 | 4 | K | 1 | ROZPOCET | 0 | 0 | 0 | 0 | 0 | 2 | 0 | 4 | 76
| P |  | Poznámka k položke: 839.53300 | [15 empty] | P | 1
39 | K | EL-151039 | Kompletáž | ks | 1 |  | 0 |  |  |  | znížená |  | 0 | 0 | 0 | 0 | 0 | 4 | K | 1 | ROZPOCET | 0 | 0 | 0 | 0 | 0 | 2 | 0 | 4 | 78
40 | K | EL-151040 | Revízia | ks | 1 |  | 0 |  |  |  | znížená |  | 0 | 0 | 0 | 0 | 0 | 4 | K | 1 | ROZPOCET | 0 | 0 | 0 | 0 | 0 | 2 | 0 | 4 | 80
41 | K | EL-151041 | Atest | ks | 1 |  | 0 |  |  |  | znížená |  | 0 | 0 | 0 | 0 | 0 | 4 | K | 1 | ROZPOCET | 0 | 0 | 0 | 0 | 0 | 2 | 0 | 4 | 82
42 | K | EL-151042 | Ukončenie káblov v rozvádzači do s=2,5 | ks | 32 |  | 0 |  |  |  | znížená |  | 0 | 0 | 0 | 0 | 0 | 4 | K | 1 | ROZPOCET | 0 | 0 | 0 | 0 | 0 | 2 | 0 | 4 | 84
43 | K | EL-151043 | Ukončenie káblov v rozvádzači do s=6 | ks | 7 |  | 0 |  |  |  | znížená |  | 0 | 0 | 0 | 0 | 0 | 4 | K | 1 | ROZPOCET | 0 | 0 | 0 | 0 | 0 | 2 | 0 | 4 | 86
44 | K | EL-151044 | Ukončenie káblov v rozvádzači do s=200 | ks | 2 |  | 0 |  |  |  | znížená |  | 0 | 0 | 0 | 0 | 0 | 4 | K | 1 | ROZPOCET | 0 | 0 | 0 | 0 | 0 | 2 | 0 | 4 | 88
| D | 152 | Prepojovacia skrinka |  |  |  | 0 | [5 empty] | 0 |  | 0 |  | 0 | 1 | D | 0 | ROZPOCET | [6 empty] | 0
45 | K | EL-152001 | Rozvodnica pre montáž na stenu, 4x22M, 700x500x270, GE | ks | 1 |  | 0 |  |  |  | znížená |  | 0 | 0 | 0 | 0 | 0 | 4 | K | 1 | ROZPOCET | 0 | 0 | 0 | 0 | 0 | 2 | 0 | 4 | 90
| P |  | Poznámka k položke: ARIA 75 831081 | [15 empty] | P | 1
46 | K | EL-152002 | Montážny rám, GE | ks | 1 |  | 0 |  |  |  | znížená |  | 0 | 0 | 0 | 0 | 0 | 4 | K | 1 | ROZPOCET | 0 | 0 | 0 | 0 | 0 | 2 | 0 | 4 | 92
| P |  | Poznámka k položke: ARIA 75 831086 | [15 empty] | P | 1
47 | K | EL-152003 | Prepäťová ochrana, typ 1+2, 4P, 30kA, SALTEK | ks | 2 |  | 0 |  |  |  | znížená |  | 0 | 0 | 0 | 0 | 0 | 4 | K | 1 | ROZPOCET | 0 | 0 | 0 | 0 | 0 | 2 | 0 | 4 | 94
| P |  | Poznámka k položke: FLP-B+C MAXI V/4 8,59509E+12 | [15 empty] | P | 1
48 | K | EL-152004 | Vypínač bezpečnostný, 3P, 20A, SCAME | ks | 2 |  | 0 |  |  |  | znížená |  | 0 | 0 | 0 | 0 | 0 | 4 | K | 1 | ROZPOCET | 0 | 0 | 0 | 0 | 0 | 2 | 0 | 4 | 96
| P |  | Poznámka k položke: ISOLATORS 590.GE2003 | [15 empty] | P | 1
49 | K | EL-152005 | Svorka skrutková, 2 vstupy prepojené, 2 výstupy, s=0,25÷6, šedá, LEGRAND | ks | 6 |  | 0 |  |  |  | znížená |  | 0 | 0 | 0 | 0 | 0 | 4 | K | 1 | ROZPOCET | 0 | 0 | 0 | 0 | 0 | 2 | 0 | 4 | 98
| P |  | Poznámka k položke: VIKING 037169 | [15 empty] | P | 1
50 | K | EL-152006 | Svorka skrutková, 2 vstupy prepojené, 2 výstupy, s=0,25÷6, modrá, LEGRAND | ks | 2 |  | 0 |  |  |  | znížená |  | 0 | 0 | 0 | 0 | 0 | 4 | K | 1 | ROZPOCET | 0 | 0 | 0 | 0 | 0 | 2 | 0 | 4 | 100
| P |  | Poznámka k položke: VIKING 037109 | [15 empty] | P | 1
51 | K | EL-152007 | Svorka skrutková, 2 vstupy prepojené, 2 výstupy, s=0,25÷6, zelenožltá, LEGRAND | ks | 2 |  | 0 |  |  |  | znížená |  | 0 | 0 | 0 | 0 | 0 | 4 | K | 1 | ROZPOCET | 0 | 0 | 0 | 0 | 0 | 2 | 0 | 4 | 102
| P |  | Poznámka k položke: VIKING 037179 | [15 empty] | P | 1
52 | K | EL-152008 | Bočnica, pre dvojvstupovú svorku, s=0,25÷6, LEGRAND | ks | 2 |  | 0 |  |  |  | znížená |  | 0 | 0 | 0 | 0 | 0 | 4 | K | 1 | ROZPOCET | 0 | 0 | 0 | 0 | 0 | 2 | 0 | 4 | 104
| P |  | Poznámka k položke: VIKING 037552 | [15 empty] | P | 1
53 | K | EL-152009 | Ukončovacia zarážka, pre jednoradovú svorku, automatická montáž, LEGRAND | ks | 2 |  | 0 |  |  |  | znížená |  | 0 | 0 | 0 | 0 | 0 | 4 | K | 1 | ROZPOCET | 0 | 0 | 0 | 0 | 0 | 2 | 0 | 4 | 106
| P |  | Poznámka k položke: VIKING 037510 | [15 empty] | P | 1
54 | K | EL-152010 | Vývodka , HENSEL | ks | 1 |  | 0 |  |  |  | znížená |  | 0 | 0 | 0 | 0 | 0 | 4 | K | 1 | ROZPOCET | 0 | 0 | 0 | 0 | 0 | 2 | 0 | 4 | 108
| P |  | Poznámka k položke: AKM12 4,01259E+12 | [15 empty] | P | 1
55 | K | EL-152011 | Vývodka , HENSEL | ks | 1 |  | 0 |  |  |  | znížená |  | 0 | 0 | 0 | 0 | 0 | 4 | K | 1 | ROZPOCET | 0 | 0 | 0 | 0 | 0 | 2 | 0 | 4 | 110
| P |  | Poznámka k položke: AKM20 4,01259E+12 | [15 empty] | P | 1
56 | K | EL-152012 | Vývodka , HENSEL | ks | 3 |  | 0 |  |  |  | znížená |  | 0 | 0 | 0 | 0 | 0 | 4 | K | 1 | ROZPOCET | 0 | 0 | 0 | 0 | 0 | 2 | 0 | 4 | 112
| P |  | Poznámka k položke: AKM25 4,01259E+12 | [15 empty] | P | 1
57 | K | EL-152013 | Káblové štítky | ks | 4 |  | 0 |  |  |  | znížená |  | 0 | 0 | 0 | 0 | 0 | 4 | K | 1 | ROZPOCET | 0 | 0 | 0 | 0 | 0 | 2 | 0 | 4 | 114
58 | K | EL-152014 | Umelohmotné štítky | ks | 1 |  | 0 |  |  |  | znížená |  | 0 | 0 | 0 | 0 | 0 | 4 | K | 1 | ROZPOCET | 0 | 0 | 0 | 0 | 0 | 2 | 0 | 4 | 116
59 | K | EL-152015 | Sťahovacie pásky, 3,6x290, čierne, 100ks, SCAME | ks | 20 |  | 0 |  |  |  | znížená |  | 0 | 0 | 0 | 0 | 0 | 4 | K | 1 | ROZPOCET | 0 | 0 | 0 | 0 | 0 | 2 | 0 | 4 | 118
| P |  | Poznámka k položke: 839.53300 | [15 empty] | P | 1
60 | K | EL-152016 | Kompletáž | ks | 1 |  | 0 |  |  |  | znížená |  | 0 | 0 | 0 | 0 | 0 | 4 | K | 1 | ROZPOCET | 0 | 0 | 0 | 0 | 0 | 2 | 0 | 4 | 120
61 | K | EL-152017 | Revízia | ks | 1 |  | 0 |  |  |  | znížená |  | 0 | 0 | 0 | 0 | 0 | 4 | K | 1 | ROZPOCET | 0 | 0 | 0 | 0 | 0 | 2 | 0 | 4 | 122
62 | K | EL-152018 | Atest | ks | 1 |  | 0 |  |  |  | znížená |  | 0 | 0 | 0 | 0 | 0 | 4 | K | 1 | ROZPOCET | 0 | 0 | 0 | 0 | 0 | 2 | 0 | 4 | 124
63 | K | EL-152019 | Ukončenie káblov v rozvádzači do s=2,5 | ks | 1 |  | 0 |  |  |  | znížená |  | 0 | 0 | 0 | 0 | 0 | 4 | K | 1 | ROZPOCET | 0 | 0 | 0 | 0 | 0 | 2 | 0 | 4 | 126
64 | K | EL-152020 | Ukončenie káblov v rozvádzači do s=6 | ks | 3 |  | 0 |  |  |  | znížená |  | 0 | 0 | 0 | 0 | 0 | 4 | K | 1 | ROZPOCET | 0 | 0 | 0 | 0 | 0 | 2 | 0 | 4 | 128
| D | 207 | Práce |  |  |  | 0 | [5 empty] | 0 |  | 0 |  | 0 | 1 | D | 0 | ROZPOCET | [6 empty] | 0
65 | K | EL-207023 | Prevádzkové vplyvy 3,8% | ks | 1 |  | 0 |  |  |  | znížená |  | 0 | 0 | 0 | 0 | 0 | 4 | K | 1 | ROZPOCET | 0 | 0 | 0 | 0 | 0 | 2 | 0 | 4 | -1948399659
|  | VP | Práce naviac |  |  |  | 0 | [11 empty] | D | 0 | PN | [6 empty] | 0
| K | [5 empty] | 0 |  |  |  | znížená | [7 empty] | PN | 1 | PN | 0 | 0 | 0 | 0 | 0 | 2 | 0
| K | [5 empty] | 0 |  |  |  | znížená | [7 empty] | PN | 1 | PN | 0 | 0 | 0 | 0 | 0 | 2 | 0
| K | [5 empty] | 0 |  |  |  | znížená | [7 empty] | PN | 1 | PN | 0 | 0 | 0 | 0 | 0 | 2 | 0
| K | [5 empty] | 0 |  |  |  | znížená | [7 empty] | PN | 1 | PN | 0 | 0 | 0 | 0 | 0 | 2 | 0
| K | [5 empty] | 0 |  |  |  | znížená | [7 empty] | PN | 1 | PN | 0 | 0 | 0 | 0 | 0 | 2 | 0

## 10 - Elektro - rozvádzače...
[9 empty] | >> skryté stĺpce << | [9 empty] | {aa51269d-dda1-4ff9-a4a4-5a260f8a319c}
0
| KRYCÍ LIST ROZPOČTU | [8 empty] | v --- nižšie sa nachádzajú doplnkové a pomocné údaje k zostavám --- v | [8 empty] | False
Stavba:
ZŠ Láb - prístavba - aktualizácia
Objekt:
10 - Elektro - rozvádzače 2.NP
| JKSO: |  |  |  |  | KS:
| Miesto: |  | Základná škola Láb |  |  | Dátum:
| Objednávateľ: |  |  |  |  | IČO:
|  | Obec Láb |  |  |  | IČ DPH:
| Zhotoviteľ: |  |  |  |  | IČO: | Vyplň údaj
|  | Vyplň údaj |  |  |  | IČ DPH: | Vyplň údaj
| Projektant: |  |  |  |  | IČO:
|  | Jaroslav Dulanský |  |  |  | IČ DPH:
| Spracovateľ: |  |  |  |  | IČO:
|  | Jaroslav Dulanský |  |  |  | IČ DPH:
Poznámka:
| Cena bez DPH | [5 empty] | 0
|  |  | Základ dane |  |  | Sadzba dane | Výška dane
| DPH | základná | 0 |  |  | 20% | 0
|  | znížená | 0 |  |  | 20% | 0
|  | zákl. prenesená | 0 |  |  | 20% | 0
|  | zníž. prenesená | 0 |  |  | 20% | 0
|  | nulová | 0 |  |  | 0% | 0
| Cena s DPH |  |  | v | EUR |  | 0
| Projektant |  |  | Spracovateľ
| Dátum a podpis: |  | Pečiatka | Dátum a podpis: |  |  | Pečiatka
| Objednávateľ |  |  | Zhotoviteľ
| Dátum a podpis: |  | Pečiatka | Dátum a podpis: |  |  | Pečiatka
REKAPITULÁCIA ROZPOČTU
Stavba:
ZŠ Láb - prístavba - aktualizácia
Objekt:
10 - Elektro - rozvádzače 2.NP
Miesto: |  |  | Základná škola Láb |  |  | Dátum:
Objednávateľ: |  |  | Obec Láb |  |  | Projektant: | Jaroslav Dulanský
Zhotoviteľ: |  |  | Vyplň údaj |  |  | Spracovateľ: | Jaroslav Dulanský
Kód dielu - Popis | [6 empty] | Cena celkom [EUR]
Náklady z rozpočtu | [6 empty] | 0 | [12 empty] | -1
| 253 - Rozvádzač R2 | [5 empty] | 0
| 254 - Rozvádzač RX1 | [5 empty] | 0
| 207 - Práce | [5 empty] | 0
| VP - Práce naviac | [5 empty] | 0
ROZPOČET
Stavba:
ZŠ Láb - prístavba - aktualizácia
Objekt:
10 - Elektro - rozvádzače 2.NP
Miesto: |  |  | Základná škola Láb |  |  | Dátum:
Objednávateľ: |  |  | Obec Láb |  |  | Projektant: | Jaroslav Dulanský
Zhotoviteľ: |  |  | Vyplň údaj |  |  | Spracovateľ: | Jaroslav Dulanský
PČ | Typ | Kód | Popis | MJ | Množstvo | J.cena [EUR] | Cena celkom [EUR] | Cenová sústava |  |  | DPH | J. Nh [h] | Nh celkom [h] | J. hmotnosť [t] | Hmotnosť celkom [t] | J. suť [t] | Suť Celkom [t]
Náklady z rozpočtu | [6 empty] | 0 | [5 empty] | 0 |  | 0 |  | 0 |  | D | -1 | [7 empty] | 0
| D | 253 | Rozvádzač R2 |  |  |  | 0 | [5 empty] | 0 |  | 0 |  | 0 | 1 | D | 0 | ROZPOCET | [6 empty] | 0
1 | K | EL-253001 | Rozvodnica pre zabudovanú montáž, 4 rady/96 modulov, EATON | ks | 1 |  | 0 |  |  |  | znížená |  | 0 | 0 | 0 | 0 | 0 | 4 | K | 1 | ROZPOCET | 0 | 0 | 0 | 0 | 0 | 2 | 0 | 4 | 2
| P |  | Poznámka k položke: BF-U-4/96-C 283049 | [15 empty] | P | 1
2 | K | EL-253002 | Prepäťová ochrana, typ 1+2, 4P, 30kA, SALTEK | ks | 1 |  | 0 |  |  |  | znížená |  | 0 | 0 | 0 | 0 | 0 | 4 | K | 1 | ROZPOCET | 0 | 0 | 0 | 0 | 0 | 2 | 0 | 4 | 4
| P |  | Poznámka k položke: FLP-B+C MAXI V/4 8,59509E+12 | [15 empty] | P | 1
3 | K | EL-253003 | Istič 1P, 230VAC, 16A, 6kA, char.B, LEGRAND | ks | 7 |  | 0 |  |  |  | znížená |  | 0 | 0 | 0 | 0 | 0 | 4 | K | 1 | ROZPOCET | 0 | 0 | 0 | 0 | 0 | 2 | 0 | 4 | 6
| P |  | Poznámka k položke: TX3-6-B16/1 403357 | [15 empty] | P | 1
4 | K | EL-253004 | Istič 3P, 400VAC, 20A, 6kA, char.B, LEGRAND | ks | 1 |  | 0 |  |  |  | znížená |  | 0 | 0 | 0 | 0 | 0 | 4 | K | 1 | ROZPOCET | 0 | 0 | 0 | 0 | 0 | 2 | 0 | 4 | 8
| P |  | Poznámka k položke: TX3-6-B20/3 403403 | [15 empty] | P | 1
5 | K | EL-253005 | Prúdový chránič s nadprúdovou ochranou, 230VAC, 10A, 30mA, 6kA, char.C, LEGRAND | ks | 4 |  | 0 |  |  |  | znížená |  | 0 | 0 | 0 | 0 | 0 | 4 | K | 1 | ROZPOCET | 0 | 0 | 0 | 0 | 0 | 2 | 0 | 4 | 10
| P |  | Poznámka k položke: DX3-C10A/1N/030 411059 | [15 empty] | P | 1
6 | K | EL-253006 | Prúdový chránič bez nadprúdovej ochrany, 400VAC, 40A, 30mA, typ A, LEGRAND | ks | 2 |  | 0 |  |  |  | znížená |  | 0 | 0 | 0 | 0 | 0 | 4 | K | 1 | ROZPOCET | 0 | 0 | 0 | 0 | 0 | 2 | 0 | 4 | 12
| P |  | Poznámka k položke: TX3-40A/4/030 411765 | [15 empty] | P | 1
7 | K | EL-253007 | Stykač, 230VAC, 25A, 2NO, 1M, LEGRAND | ks | 4 |  | 0 |  |  |  | znížená |  | 0 | 0 | 0 | 0 | 0 | 4 | K | 1 | ROZPOCET | 0 | 0 | 0 | 0 | 0 | 2 | 0 | 4 | 14
| P |  | Poznámka k položke: 412544 | [15 empty] | P | 1
8 | K | EL-253008 | Izolovaná svorkovnica, 8x1,5÷16, montáž na DIN lištu,modrá, LEGRAND | ks | 2 |  | 0 |  |  |  | znížená |  | 0 | 0 | 0 | 0 | 0 | 4 | K | 1 | ROZPOCET | 0 | 0 | 0 | 0 | 0 | 2 | 0 | 4 | 16
| P |  | Poznámka k položke: 004842 | [15 empty] | P | 1
9 | K | EL-253009 | Svorka jednoradová,skrutková, s=2,5, šedá, LEGRAND | ks | 12 |  | 0 |  |  |  | znížená |  | 0 | 0 | 0 | 0 | 0 | 4 | K | 1 | ROZPOCET | 0 | 0 | 0 | 0 | 0 | 2 | 0 | 4 | 18
| P |  | Poznámka k položke: VIKING 037160 | [15 empty] | P | 1
10 | K | EL-253010 | Svorka jednoradová,skrutková, s=2,5 modrá, LEGRAND | ks | 8 |  | 0 |  |  |  | znížená |  | 0 | 0 | 0 | 0 | 0 | 4 | K | 1 | ROZPOCET | 0 | 0 | 0 | 0 | 0 | 2 | 0 | 4 | 20
| P |  | Poznámka k položke: VIKING 037100 | [15 empty] | P | 1
11 | K | EL-253011 | Oddeľovacia priehradka, pre jednoradovú svorku s=2,5÷10, LEGRAND | ks | 4 |  | 0 |  |  |  | znížená |  | 0 | 0 | 0 | 0 | 0 | 4 | K | 1 | ROZPOCET | 0 | 0 | 0 | 0 | 0 | 2 | 0 | 4 | 22
| P |  | Poznámka k položke: VIKING 037560 | [15 empty] | P | 1
12 | K | EL-253012 | Ukončovacia zarážka, pre jednoradovú svorku, automatická montáž, LEGRAND | ks | 2 |  | 0 |  |  |  | znížená |  | 0 | 0 | 0 | 0 | 0 | 4 | K | 1 | ROZPOCET | 0 | 0 | 0 | 0 | 0 | 2 | 0 | 4 | 24
| P |  | Poznámka k položke: VIKING 037510 | [15 empty] | P | 1
13 | K | EL-253013 | Káblové štítky | ks | 28 |  | 0 |  |  |  | znížená |  | 0 | 0 | 0 | 0 | 0 | 4 | K | 1 | ROZPOCET | 0 | 0 | 0 | 0 | 0 | 2 | 0 | 4 | 26
14 | K | EL-253014 | Ukončenie káblov v rozvádzači do s=2,5 | ks | 13 |  | 0 |  |  |  | znížená |  | 0 | 0 | 0 | 0 | 0 | 4 | K | 1 | ROZPOCET | 0 | 0 | 0 | 0 | 0 | 2 | 0 | 4 | 28
15 | K | EL-253015 | Ukončenie káblov v rozvádzači do s=6 | ks | 1 |  | 0 |  |  |  | znížená |  | 0 | 0 | 0 | 0 | 0 | 4 | K | 1 | ROZPOCET | 0 | 0 | 0 | 0 | 0 | 2 | 0 | 4 | 30
16 | K | EL-253016 | Kompletáž | ks | 1 |  | 0 |  |  |  | znížená |  | 0 | 0 | 0 | 0 | 0 | 4 | K | 1 | ROZPOCET | 0 | 0 | 0 | 0 | 0 | 2 | 0 | 4 | 32
17 | K | EL-253017 | Revízia | ks | 1 |  | 0 |  |  |  | znížená |  | 0 | 0 | 0 | 0 | 0 | 4 | K | 1 | ROZPOCET | 0 | 0 | 0 | 0 | 0 | 2 | 0 | 4 | 34
18 | K | EL-253018 | Atest | ks | 1 |  | 0 |  |  |  | znížená |  | 0 | 0 | 0 | 0 | 0 | 4 | K | 1 | ROZPOCET | 0 | 0 | 0 | 0 | 0 | 2 | 0 | 4 | 36
| D | 254 | Rozvádzač RX1 |  |  |  | 0 | [5 empty] | 0 |  | 0 |  | 0 | 1 | D | 0 | ROZPOCET | [6 empty] | 0
19 | K | EL-254001 | Rozvádzač, 19“, 9U, KELINE | ks | 1 |  | 0 |  |  |  | znížená |  | 0 | 0 | 0 | 0 | 0 | 4 | K | 1 | ROZPOCET | 0 | 0 | 0 | 0 | 0 | 2 | 0 | 4 | 38
| P |  | Poznámka k položke: RBA-09-AS4 | [15 empty] | P | 1
20 | K | EL-254002 | LCS3 19" patchpanel 24X RJ45 | ks | 2 |  | 0 |  |  |  | znížená |  | 0 | 0 | 0 | 0 | 0 | 4 | K | 1 | ROZPOCET | 0 | 0 | 0 | 0 | 0 | 2 | 0 | 4 | 40
| P |  | Poznámka k položke: 33791 | [15 empty] | P | 1
21 | K | EL-254003 | LCS3 kazeta pre 6X RJ45 | ks | 6 |  | 0 |  |  |  | znížená |  | 0 | 0 | 0 | 0 | 0 | 4 | K | 1 | ROZPOCET | 0 | 0 | 0 | 0 | 0 | 2 | 0 | 4 | 42
| P |  | Poznámka k položke: 33755 | [15 empty] | P | 1
22 | K | EL-254004 | LCS3 6X modul RJ45 CAT.5E FTP | ks | 6 |  | 0 |  |  |  | znížená |  | 0 | 0 | 0 | 0 | 0 | 4 | K | 1 | ROZPOCET | 0 | 0 | 0 | 0 | 0 | 2 | 0 | 4 | 44
| P |  | Poznámka k položke: 33754 | [15 empty] | P | 1
23 | K | EL-254005 | PDU napájací modul 6X 230Vs hot swat prepäťovou ochranou | ks | 1 |  | 0 |  |  |  | znížená |  | 0 | 0 | 0 | 0 | 0 | 4 | K | 1 | ROZPOCET | 0 | 0 | 0 | 0 | 0 | 2 | 0 | 4 | 46
| P |  | Poznámka k položke: 646835 | [15 empty] | P | 1
24 | K | EL-254006 | LCS záslepka 19' 1U plast | ks | 2 |  | 0 |  |  |  | znížená |  | 0 | 0 | 0 | 0 | 0 | 4 | K | 1 | ROZPOCET | 0 | 0 | 0 | 0 | 0 | 2 | 0 | 4 | 48
| P |  | Poznámka k položke: 46532 | [15 empty] | P | 1
25 | K | EL-254007 | EVO-vent. W 2 fan + T | ks | 1 |  | 0 |  |  |  | znížená |  | 0 | 0 | 0 | 0 | 0 | 4 | K | 1 | ROZPOCET | 0 | 0 | 0 | 0 | 0 | 2 | 0 | 4 | 50
| P |  | Poznámka k položke: EC2VW | [15 empty] | P | 1
26 | K | EL-254008 | EVO-horizontálny organizátor 1U | ks | 3 |  | 0 |  |  |  | znížená |  | 0 | 0 | 0 | 0 | 0 | 4 | K | 1 | ROZPOCET | 0 | 0 | 0 | 0 | 0 | 2 | 0 | 4 | 52
| P |  | Poznámka k položke: EHPM1UM | [15 empty] | P | 1
27 | K | EL-254009 | Vývodka , HENSEL | ks | 34 |  | 0 |  |  |  | znížená |  | 0 | 0 | 0 | 0 | 0 | 4 | K | 1 | ROZPOCET | 0 | 0 | 0 | 0 | 0 | 2 | 0 | 4 | 54
| P |  | Poznámka k položke: AKM12 4,01259E+12 | [15 empty] | P | 1
28 | K | EL-254010 | Vývodka , HENSEL | ks | 1 |  | 0 |  |  |  | znížená |  | 0 | 0 | 0 | 0 | 0 | 4 | K | 1 | ROZPOCET | 0 | 0 | 0 | 0 | 0 | 2 | 0 | 4 | 56
| P |  | Poznámka k položke: AKM20 4,01259E+12 | [15 empty] | P | 1
29 | K | EL-254011 | Patchkábel, 1m, KELINE | ks | 34 |  | 0 |  |  |  | znížená |  | 0 | 0 | 0 | 0 | 0 | 4 | K | 1 | ROZPOCET | 0 | 0 | 0 | 0 | 0 | 2 | 0 | 4 | 58
| P |  | Poznámka k položke: KEN-C5E-U-005 | [15 empty] | P | 1
30 | K | EL-254012 | Switch | ks | 1 |  | 0 |  |  |  | znížená |  | 0 | 0 | 0 | 0 | 0 | 4 | K | 1 | ROZPOCET | 0 | 0 | 0 | 0 | 0 | 2 | 0 | 4 | 60
| P |  | Poznámka k položke: *1 Nie je predmetom projektu ani dodávky elektroinštalácie. | [15 empty] | P | 1
31 | K | EL-254013 | Káblové štítky | ks | 68 |  | 0 |  |  |  | znížená |  | 0 | 0 | 0 | 0 | 0 | 4 | K | 1 | ROZPOCET | 0 | 0 | 0 | 0 | 0 | 2 | 0 | 4 | 62
32 | K | EL-254014 | Ukončenie káblov v rozvádzači do s=2,5 | ks | 34 |  | 0 |  |  |  | znížená |  | 0 | 0 | 0 | 0 | 0 | 4 | K | 1 | ROZPOCET | 0 | 0 | 0 | 0 | 0 | 2 | 0 | 4 | 64
33 | K | EL-254015 | Ukončenie káblov v rozvádzači do s=6 | ks | 1 |  | 0 |  |  |  | znížená |  | 0 | 0 | 0 | 0 | 0 | 4 | K | 1 | ROZPOCET | 0 | 0 | 0 | 0 | 0 | 2 | 0 | 4 | 66
34 | K | EL-254016 | Zapojenie a oživenie aktívnych komponentov RX1 | ks | 1 |  | 0 |  |  |  | znížená |  | 0 | 0 | 0 | 0 | 0 | 4 | K | 1 | ROZPOCET | 0 | 0 | 0 | 0 | 0 | 2 | 0 | 4 | 68
| P |  | Poznámka k položke: *1 Nie je predmetom projektu ani dodávky elektroinštalácie. | [15 empty] | P | 1
35 | K | EL-254017 | Atest rozvodov LAN | sada | 1 |  | 0 |  |  |  | znížená |  | 0 | 0 | 0 | 0 | 0 | 4 | K | 1 | ROZPOCET | 0 | 0 | 0 | 0 | 0 | 2 | 0 | 4 | 70
| P |  | Poznámka k položke: *1 Nie je predmetom projektu ani dodávky elektroinštalácie. | [15 empty] | P | 1
36 | K | EL-254018 | Atest | ks | 1 |  | 0 |  |  |  | znížená |  | 0 | 0 | 0 | 0 | 0 | 4 | K | 1 | ROZPOCET | 0 | 0 | 0 | 0 | 0 | 2 | 0 | 4 | 72
| P |  | Poznámka k položke: *1 Nie je predmetom projektu ani dodávky elektroinštalácie. | [15 empty] | P | 1
| D | 207 | Práce |  |  |  | 0 | [5 empty] | 0 |  | 0 |  | 0 | 1 | D | 0 | ROZPOCET | [6 empty] | 0
37 | K | EL-207023 | Prevádzkové vplyvy 3,8% | ks | 1 |  | 0 |  |  |  | znížená |  | 0 | 0 | 0 | 0 | 0 | 4 | K | 1 | ROZPOCET | 0 | 0 | 0 | 0 | 0 | 2 | 0 | 4 | -1954559836
|  | VP | Práce naviac |  |  |  | 0 | [11 empty] | D | 0 | PN | [6 empty] | 0
| K | [5 empty] | 0 |  |  |  | znížená | [7 empty] | PN | 1 | PN | 0 | 0 | 0 | 0 | 0 | 2 | 0
| K | [5 empty] | 0 |  |  |  | znížená | [7 empty] | PN | 1 | PN | 0 | 0 | 0 | 0 | 0 | 2 | 0
| K | [5 empty] | 0 |  |  |  | znížená | [7 empty] | PN | 1 | PN | 0 | 0 | 0 | 0 | 0 | 2 | 0
| K | [5 empty] | 0 |  |  |  | znížená | [7 empty] | PN | 1 | PN | 0 | 0 | 0 | 0 | 0 | 2 | 0
| K | [5 empty] | 0 |  |  |  | znížená | [7 empty] | PN | 1 | PN | 0 | 0 | 0 | 0 | 0 | 2 | 0

## 11 - Elektro - bleskozvod
[9 empty] | >> skryté stĺpce << | [9 empty] | {bbd6ba5e-eb02-4da8-9f4a-b96a7986609d}
0
| KRYCÍ LIST ROZPOČTU | [8 empty] | v --- nižšie sa nachádzajú doplnkové a pomocné údaje k zostavám --- v | [8 empty] | False
Stavba:
ZŠ Láb - prístavba - aktualizácia
Objekt:
11 - Elektro - bleskozvod
| JKSO: |  |  |  |  | KS:
| Miesto: |  | Základná škola Láb |  |  | Dátum:
| Objednávateľ: |  |  |  |  | IČO:
|  | Obec Láb |  |  |  | IČ DPH:
| Zhotoviteľ: |  |  |  |  | IČO: | Vyplň údaj
|  | Vyplň údaj |  |  |  | IČ DPH: | Vyplň údaj
| Projektant: |  |  |  |  | IČO:
|  | Jaroslav Dulanský |  |  |  | IČ DPH:
| Spracovateľ: |  |  |  |  | IČO:
|  | Jaroslav Dulanský |  |  |  | IČ DPH:
Poznámka:
| Cena bez DPH | [5 empty] | 0
|  |  | Základ dane |  |  | Sadzba dane | Výška dane
| DPH | základná | 0 |  |  | 20% | 0
|  | znížená | 0 |  |  | 20% | 0
|  | zákl. prenesená | 0 |  |  | 20% | 0
|  | zníž. prenesená | 0 |  |  | 20% | 0
|  | nulová | 0 |  |  | 0% | 0
| Cena s DPH |  |  | v | EUR |  | 0
| Projektant |  |  | Spracovateľ
| Dátum a podpis: |  | Pečiatka | Dátum a podpis: |  |  | Pečiatka
| Objednávateľ |  |  | Zhotoviteľ
| Dátum a podpis: |  | Pečiatka | Dátum a podpis: |  |  | Pečiatka
REKAPITULÁCIA ROZPOČTU
Stavba:
ZŠ Láb - prístavba - aktualizácia
Objekt:
11 - Elektro - bleskozvod
Miesto: |  |  | Základná škola Láb |  |  | Dátum:
Objednávateľ: |  |  | Obec Láb |  |  | Projektant: | Jaroslav Dulanský
Zhotoviteľ: |  |  | Vyplň údaj |  |  | Spracovateľ: | Jaroslav Dulanský
Kód dielu - Popis | [6 empty] | Cena celkom [EUR]
Náklady z rozpočtu | [6 empty] | 0 | [12 empty] | -1
| 901 - ZIN | [5 empty] | 0
| 902 - OBO | [5 empty] | 0
| 909 - Iné | [5 empty] | 0
| VP - Práce naviac | [5 empty] | 0
ROZPOČET
Stavba:
ZŠ Láb - prístavba - aktualizácia
Objekt:
11 - Elektro - bleskozvod
Miesto: |  |  | Základná škola Láb |  |  | Dátum:
Objednávateľ: |  |  | Obec Láb |  |  | Projektant: | Jaroslav Dulanský
Zhotoviteľ: |  |  | Vyplň údaj |  |  | Spracovateľ: | Jaroslav Dulanský
PČ | Typ | Kód | Popis | MJ | Množstvo | J.cena [EUR] | Cena celkom [EUR] | Cenová sústava |  |  | DPH | J. Nh [h] | Nh celkom [h] | J. hmotnosť [t] | Hmotnosť celkom [t] | J. suť [t] | Suť Celkom [t]
Náklady z rozpočtu | [6 empty] | 0 | [5 empty] | 0 |  | 0 |  | 0 |  | D | -1 | [7 empty] | 0
| D | 901 | ZIN |  |  |  | 0 | [5 empty] | 0 |  | 0 |  | 0 | 1 | D | 0 | ROZPOCET | [6 empty] | 0
1 | K | EL-901001 | Vodič, 0,63kg/m, 1kg=1.61m | bm | 110 |  | 0 |  |  |  | znížená |  | 0 | 0 | 0 | 0 | 0 | 4 | K | 1 | ROZPOCET | 0 | 0 | 0 | 0 | 0 | 2 | 0 | 4 | 2
| P |  | Poznámka k položke: FeZn10 | [15 empty] | P | 1
2 | K | EL-901002 | Vodič. 0,97kg/m | bm | 130 |  | 0 |  |  |  | znížená |  | 0 | 0 | 0 | 0 | 0 | 4 | K | 1 | ROZPOCET | 0 | 0 | 0 | 0 | 0 | 2 | 0 | 4 | 4
| P |  | Poznámka k položke: FeZn30x4 | [15 empty] | P | 1
3 | K | EL-901003 | Guľatina AlMgSi 8 (1kg=7.41m, 1m=0.135 kg) | bm | 230 |  | 0 |  |  |  | znížená |  | 0 | 0 | 0 | 0 | 0 | 4 | K | 1 | ROZPOCET | 0 | 0 | 0 | 0 | 0 | 2 | 0 | 4 | 6
| P |  | Poznámka k položke: AlMgSi 8 EBL000000041 | [15 empty] | P | 1
4 | K | EL-901004 | Svorka spojovacia, ZIN | ks | 72 |  | 0 |  |  |  | znížená |  | 0 | 0 | 0 | 0 | 0 | 4 | K | 1 | ROZPOCET | 0 | 0 | 0 | 0 | 0 | 2 | 0 | 4 | 8
| P |  | Poznámka k položke: SS | [15 empty] | P | 1
5 | K | EL-901005 | Svorka odkvapová, ZIN | ks | 8 |  | 0 |  |  |  | znížená |  | 0 | 0 | 0 | 0 | 0 | 4 | K | 1 | ROZPOCET | 0 | 0 | 0 | 0 | 0 | 2 | 0 | 4 | 10
| P |  | Poznámka k položke: SO | [15 empty] | P | 1
6 | K | EL-901006 | Svorka na pripojenie kovových predmetov, ZIN | ks | 2 |  | 0 |  |  |  | znížená |  | 0 | 0 | 0 | 0 | 0 | 4 | K | 1 | ROZPOCET | 0 | 0 | 0 | 0 | 0 | 2 | 0 | 4 | 12
| P |  | Poznámka k položke: SP | [15 empty] | P | 1
7 | K | EL-901007 | Svorka spojovacia odbočná, ZIN | ks | 6 |  | 0 |  |  |  | znížená |  | 0 | 0 | 0 | 0 | 0 | 4 | K | 1 | ROZPOCET | 0 | 0 | 0 | 0 | 0 | 2 | 0 | 4 | 14
| P |  | Poznámka k položke: SR02 | [15 empty] | P | 1
8 | K | EL-901008 | Svorka uzemňovacia, ZIN | ks | 17 |  | 0 |  |  |  | znížená |  | 0 | 0 | 0 | 0 | 0 | 4 | K | 1 | ROZPOCET | 0 | 0 | 0 | 0 | 0 | 2 | 0 | 4 | 16
| P |  | Poznámka k položke: SR03 | [15 empty] | P | 1
9 | K | EL-901009 | Svorka skúšobná, ZIN | ks | 7 |  | 0 |  |  |  | znížená |  | 0 | 0 | 0 | 0 | 0 | 4 | K | 1 | ROZPOCET | 0 | 0 | 0 | 0 | 0 | 2 | 0 | 4 | 18
| P |  | Poznámka k položke: SZ | [15 empty] | P | 1
10 | K | EL-901010 | Svorka strmeňová na betónové výstuže, d=16÷48, l=88 | ks | 57 |  | 0 |  |  |  | znížená |  | 0 | 0 | 0 | 0 | 0 | 4 | K | 1 | ROZPOCET | 0 | 0 | 0 | 0 | 0 | 2 | 0 | 4 | 20
| P |  | Poznámka k položke: SUS 613120 | [15 empty] | P | 1
11 | K | EL-901011 | Podpera vedenia na ploché strechy, ZIN | ks | 149 |  | 0 |  |  |  | znížená |  | 0 | 0 | 0 | 0 | 0 | 4 | K | 1 | ROZPOCET | 0 | 0 | 0 | 0 | 0 | 2 | 0 | 4 | 22
| P |  | Poznámka k položke: PV21 | [15 empty] | P | 1
12 | K | EL-901012 | Rúrka, ohybná, DN40, 1240 L25, 25m, KOPOS | bm | 70 |  | 0 |  |  |  | znížená |  | 0 | 0 | 0 | 0 | 0 | 4 | K | 1 | ROZPOCET | 0 | 0 | 0 | 0 | 0 | 2 | 0 | 4 | 24
| P |  | Poznámka k položke: SUPER MONOFLEX 8595057612952 | [15 empty] | P | 1
13 | K | EL-901013 | Príchytka, d=40, KOPOS | ks | 70 |  | 0 |  |  |  | znížená |  | 0 | 0 | 0 | 0 | 0 | 4 | K | 1 | ROZPOCET | 0 | 0 | 0 | 0 | 0 | 2 | 0 | 4 | 26
| P |  | Poznámka k položke: 5240PC 8,59506E+13 | [15 empty] | P | 1
14 | K | EL-901014 | Krabica univerzálna do zateplenia 120-300mm, 196x156, s dvierkami a tubusom, KOPOS | ks | 7 |  | 0 |  |  |  | znížená |  | 0 | 0 | 0 | 0 | 0 | 4 | K | 1 | ROZPOCET | 0 | 0 | 0 | 0 | 0 | 2 | 0 | 4 | 28
| P |  | Poznámka k položke: KUZ-VOI 8,59557E+12 | [15 empty] | P | 1
15 | K | EL-901015 | Protikorózna ochrana pre pozinkované plochy, farba, KOPOS | ks | 2 |  | 0 |  |  |  | znížená |  | 0 | 0 | 0 | 0 | 0 | 4 | K | 1 | ROZPOCET | 0 | 0 | 0 | 0 | 0 | 2 | 0 | 4 | 30
| P |  | Poznámka k položke: WEICON 750 8,59506E+12 | [15 empty] | P | 1
| D | 902 | OBO |  |  |  | 0 | [5 empty] | 0 |  | 0 |  | 0 | 1 | D | 0 | ROZPOCET | [6 empty] | 0
16 | K | EL-902001 | Zvodová tyč , OBO | ks | 2 |  | 0 |  |  |  | znížená |  | 0 | 0 | 0 | 0 | 0 | 4 | K | 1 | ROZPOCET | 0 | 0 | 0 | 0 | 0 | 2 | 0 | 4 | 32
| P |  | Poznámka k položke: 101 3B-5000 5402868 | [15 empty] | P | 1
17 | K | EL-902002 | Trojnožka na zvodovú tyč pre stožiar, OBO | ks | 2 |  | 0 |  |  |  | znížená |  | 0 | 0 | 0 | 0 | 0 | 4 | K | 1 | ROZPOCET | 0 | 0 | 0 | 0 | 0 | 2 | 0 | 4 | 34
| P |  | Poznámka k položke: isFang 3B-100 5408968 | [15 empty] | P | 1
18 | K | EL-902003 | Podstavec pre FangFix, OBO | ks | 4 |  | 0 |  |  |  | znížená |  | 0 | 0 | 0 | 0 | 0 | 4 | K | 1 | ROZPOCET | 0 | 0 | 0 | 0 | 0 | 2 | 0 | 4 | 36
| P |  | Poznámka k položke: F-FIX-S16 5403227 | [15 empty] | P | 1
19 | K | EL-902004 | Základný systém pre Fang Fix, OBO | ks | 1 |  | 0 |  |  |  | znížená |  | 0 | 0 | 0 | 0 | 0 | 4 | K | 1 | ROZPOCET | 0 | 0 | 0 | 0 | 0 | 2 | 0 | 4 | 38
| P |  | Poznámka k položke: F-FIX-B16 3B 5403238 | [15 empty] | P | 1
| D | 909 | Iné |  |  |  | 0 | [5 empty] | 0 |  | 0 |  | 0 | 1 | D | 0 | ROZPOCET | [6 empty] | 0
20 | K | EL-909001 | Štrk | m3 | 17 |  | 0 |  |  |  | znížená |  | 0 | 0 | 0 | 0 | 0 | 4 | K | 1 | ROZPOCET | 0 | 0 | 0 | 0 | 0 | 2 | 0 | 4 | 40
21 | K | EL-909002 | Tabuľka | ks | 9 |  | 0 |  |  |  | znížená |  | 0 | 0 | 0 | 0 | 0 | 4 | K | 1 | ROZPOCET | 0 | 0 | 0 | 0 | 0 | 2 | 0 | 4 | 42
22 | K | EL-207023 | Prevádzkové vplyvy 3,8% | ks | 1 |  | 0 |  |  |  | znížená |  | 0 | 0 | 0 | 0 | 0 | 4 | K | 1 | ROZPOCET | 0 | 0 | 0 | 0 | 0 | 2 | 0 | 4 | 1477073977
|  | VP | Práce naviac |  |  |  | 0 | [11 empty] | D | 0 | PN | [6 empty] | 0
| K | [5 empty] | 0 |  |  |  | znížená | [7 empty] | PN | 1 | PN | 0 | 0 | 0 | 0 | 0 | 2 | 0
| K | [5 empty] | 0 |  |  |  | znížená | [7 empty] | PN | 1 | PN | 0 | 0 | 0 | 0 | 0 | 2 | 0
| K | [5 empty] | 0 |  |  |  | znížená | [7 empty] | PN | 1 | PN | 0 | 0 | 0 | 0 | 0 | 2 | 0
| K | [5 empty] | 0 |  |  |  | znížená | [7 empty] | PN | 1 | PN | 0 | 0 | 0 | 0 | 0 | 2 | 0
| K | [5 empty] | 0 |  |  |  | znížená | [7 empty] | PN | 1 | PN | 0 | 0 | 0 | 0 | 0 | 2 | 0

## Zoznam figúr
ZOZNAM FIGÚR
Kód: | 23-017
Stavba: | ZŠ Láb - prístavba - aktualizácia
Dátum: | 0
Kód | Popis | MJ | Výmera
01 | Architektúra
obklady_steny | obklady_steny | m2 | 323.821
| "miestnosť 1.04" 9,2*2,0-(0,9*2,02) |  | 16.582
| "miestnosť 1.05" 28,6*2,0-(0,9*2,02+0,7*2,02*8+0,75*1,1) |  | 43.245
| "miestnosť 1.07" 22,6*2,0-(0,9*2,02+0,7*2,02*4+0,75*1,1) |  | 36.901
| "miestnosť 1.09" 34,4*2,0-(0,9*2,02+2,5*1,2*3+2,0*2,26*2) |  | 48.942
| "miestnosť 1.13" 15,1*2,0-(0,9*2,02+0,7*2,02*2+0,75*1,1) |  | 24.729
| "miestnosť 1.14" 5,6*2,0-(0,7*2,02) |  | 9.786
| "miestnosť 2.10" 41,0*2,0-(0,9*2,02*3+0,7*2,02*10) |  | 62.406
| "miestnosť 2.11" 35,4*2,0-(0,9*2,02*3+0,7*2,02*6) |  | 56.862
| "miestnosť 2.12" 6,9*2,0-(0,8*2,02) |  | 12.184
| "miestnosť 2.13" 6,9*2,0-(0,8*2,02) |  | 12.184
obklady_steny | Medzisúčet |  | 323.821
Použitie figúry:
781445020.S | Montáž obkladov vnútor. stien z obkladačiek kladených do tmelu veľ. 300x300 mm | m2 | 323.821
612460361.S | Vnútorná omietka stien vápennocementová jednovrstvová, hr. 5 mm | m2 | 323.821
612460363.S | Vnútorná omietka stien vápennocementová jednovrstvová, hr. 10 mm | m2 | 1511.191
612481039x | Príplatok za zabudované omietniky v ploche stien (meria sa v m2 plochy) | m2 | 1511.191
612481121.S | Potiahnutie vnútorných stien sklotextílnou mriežkou s vložením bez lepidla | m2 | 1511.191
711210110.S | Zhotovenie dvojnásobnej izol. stierky pod keramické obklady v interiéri na ploche zvislej | m2 | 323.821
784410100.S | Penetrovanie jednonásobné jemnozrnných podkladov výšky do 3,80 m | m2 | 2365.421
784423271.S | Maľby vápenné dvojnásobné, ručne nanášané na jemnozrnný podklad výšky do 3,80 m | m2 | 1800.701
omiet_steny | vnútorná sadrová omietka stien | m2 | 1835.012
| "1.NP" |  | 0
| "vnútorné omietky" (38,2+61,4+14,1+9,2+15,9+11+4,4*6+13,8+10,3+4,8+5,6+13,2+34,4+35,2+8,3+7,9)*3,21+1,95*2,2+2,1*0,8 |  | 1000.107
| "vnútorné ostenie" 24,2 |  | 24.2
| "odpočet otvorov" -(84,07+47,94*2) |  | -179.95
| "2.NP" |  | 0
| "vnútorné omietky" (57+28,9+28,9+39,4+26,2+34,2+23,5+23,5+7,7*2+6,8*2+15,1+4,2*8+12,3)*3,25+1,95*2,3+2,6*0,9 |  | 1149.525
| "vnútorné ostenie" 27,89 |  | 27.89
| "odpočet otvorov" -(100,68+43,04*2) |  | -186.76
omiet_steny | Medzisúčet |  | 1835.012
Použitie figúry:
612460363.S | Vnútorná omietka stien vápennocementová jednovrstvová, hr. 10 mm | m2 | 1511.191
612460111.S | Príprava vnútorného podkladu stien na silno a nerovnomerne nasiakavé podklady regulátorom nasiakavosti | m2 | 1835.012
612481039x | Príplatok za zabudované omietniky v ploche stien (meria sa v m2 plochy) | m2 | 1511.191
612481121.S | Potiahnutie vnútorných stien sklotextílnou mriežkou s vložením bez lepidla | m2 | 1511.191
784410100.S | Penetrovanie jednonásobné jemnozrnných podkladov výšky do 3,80 m | m2 | 2365.421
784423271.S | Maľby vápenné dvojnásobné, ručne nanášané na jemnozrnný podklad výšky do 3,80 m | m2 | 1800.701
omiet_strop | Vnútorná sadrová omietka stropov | m2 | 854.23
| "1.NP vnútorné omietky stropov" 18,1+211,35+11,6+5,1+12,35+8,05+11,8+19,86+71,77+4,31+3,9+7,98+5,76+1,9+4,24+4,04+3,76+22,36 |  | 428.23
| "2.NP vnútorné omietky stropov" 22,36+38,66+41,74+51,27+51,27+42,87+69,39+33,7+33,7+17,77+17,77+2,75+2,75 |  | 426
omiet_strop | Medzisúčet |  | 854.23
Použitie figúry:
611460362.S | Vnútorná omietka stropov vápennocementová jednovrstvová, hr. 8 mm | m2 | 854.23
611460111.S | Príprava vnútorného podkladu stropov na silno a nerovnomerne nasiakavé podklady regulátorom nasiakavosti | m2 | 854.23
784410100.S | Penetrovanie jednonásobné jemnozrnných podkladov výšky do 3,80 m | m2 | 2365.421
784423271.S | Maľby vápenné dvojnásobné, ručne nanášané na jemnozrnný podklad výšky do 3,80 m | m2 | 1800.701
941955001.S | Lešenie ľahké pracovné pomocné, s výškou lešeňovej podlahy do 1,20 m | m2 | 854.23
P01_podlaha | P02 Podlaha keramicka | m2 | 428.23
| "P01 podlaha 1.NP" 18,1+211,35+11,6+5,1+12,35+8,05+11,8+19,86+71,77+4,31+3,9+7,98+5,76+1,9+4,24+4,04+3,76+22,36 |  | 428.23
P01_podlaha | Medzisúčet |  | 428.23
Použitie figúry:
771575315.S | Montáž podláh z dlaždíc keramických diagonálne do tmelu veľ. 300 x 300 mm | m2 | 854.23
631312671.S | Mazanina z betónu prostého (m2) hladená dreveným hladidlom, betón tr. C 20/25 hr. 65 mm | m2 | 854.23
631362412.S | Výstuž mazanín z betónov (z kameniva) a z ľahkých betónov zo sietí KARI, priemer drôtu 5/5 mm, veľkosť oka 150x150 mm | m2 | 854.23
632001011.S | Zhotovenie separačnej fólie v podlahových vrstvách z PE | m2 | 854.23
632452613.S | Cementová samonivelizačná stierka, pevnosti v tlaku 20 MPa, hr. 5 mm | m2 | 854.23
713122121.S | Montáž tepelnej izolácie podláh polystyrénom, kladeným voľne v dvoch vrstvách | m2 | 428.23
952901111.S | Vyčistenie budov pri výške podlaží do 4 m | m2 | 854.23
P02_podlaha | P03 Podlaha keramická | m2 | 426
| "P02 podlaha 2.NP" 22,36+38,66+41,74+51,27+51,27+42,87+69,39+33,7+33,7+17,77+17,77+2,75+2,75 |  | 426
P02_podlaha | Medzisúčet |  | 426
Použitie figúry:
771575315.S | Montáž podláh z dlaždíc keramických diagonálne do tmelu veľ. 300 x 300 mm | m2 | 854.23
631312671.S | Mazanina z betónu prostého (m2) hladená dreveným hladidlom, betón tr. C 20/25 hr. 65 mm | m2 | 854.23
631362412.S | Výstuž mazanín z betónov (z kameniva) a z ľahkých betónov zo sietí KARI, priemer drôtu 5/5 mm, veľkosť oka 150x150 mm | m2 | 854.23
632001011.S | Zhotovenie separačnej fólie v podlahových vrstvách z PE | m2 | 854.23
632452613.S | Cementová samonivelizačná stierka, pevnosti v tlaku 20 MPa, hr. 5 mm | m2 | 854.23
713122111.S | Montáž tepelnej izolácie podláh polystyrénom, kladeným voľne v jednej vrstve | m2 | 426
952901111.S | Vyčistenie budov pri výške podlaží do 4 m | m2 | 854.23